## Planilha1
DESCRIÇÃO | UNIDADE | PREÇO
ADAPTADOR APC CABO AL 120MM² 15KV | PC | 50.45
ADAPTADOR APC CABO AL 185MM² 15KV | PC | 48.42
ADAPTADOR APC CABO AL 185MM² 25KV | PC | 49.97
ADAPTADOR APC CABO AL 240MM² 15KV | PC | 39.72
ADAPTADOR APC CABO AL 380MM² 20KV | PC | 0.01
ADAPTADOR APC CABO AL 400MM² 15KV | PC | 51.7
ADAPTADOR APC CABO AL 50MM² 15KV | PC | 47.94
ADAPTADOR APC CABO AL 50MM² 25KV | PC | 50.06
ADAPTADOR,APC,CABO AL 240MM²,20/35KV | PC | 178.93
AFASTADOR ARMAÇÃO SECUNDÁRIA 250MM | PC | 14.45
AFASTADOR ARMAÇÃO SECUNDÁRIA 500MM | PC | 209.2
AFASTADOR RAMAL DE LIGAÇÃO 75MM | PC | 3.48
ALÇA P/ CONETOR ESTRIBO ABERTO 2AWG | PC | 14.2
ALÇA P/ CONETOR ESTRIBO FECHADO 1/0AWG | PC | 25.48
ALÇA PARA LANÇAMENTO CABO EM RDS | PC | 49.62
ALÇA PREFORMADA CA/CAA 170MM² (336,4MCM) | PC | 32.28
ALÇA PREFORMADA CA/CAA 21MM² (4AWG) | PC | 4.31
ALÇA PREFORMADA CA/CAA 34MM² (2AWG) | PC | 6.73
ALÇA PREFORMADA CA/CAA 54MM² (1/0AWG) | PC | 11.43
ALÇA PREFORMADA ESTAI CABO AÇO 4,87MM | PC | 1.08
ALÇA PREFORMADA ESTAI CABO AÇO 6,4MM | PC | 5.93
ALÇA PREFORMADA ESTAI CABO AÇO 9,5MM | PC | 14.08
ALÇA PREFORMADA FIO AÇO ALUMINIZADO 1N5 | PC | 3.37
ALÇA PREFORMADA NEUTRO CA/CAL 10MM² | PC | 1.43
ALÇA PREFORMADA NEUTRO CA/CAL 16MM² | PC | 1.91
ALÇA PREFORMADA NEUTRO CA/CAL 25MM² | PC | 0.44
ALÇA PREFORMADA NEUTRO CA/CAL 35MM² | PC | 0.32
ALÇA PREFORMADA NEUTRO CA/CAL 70MM² | PC | 11.77
ALÇA PREFORMADA OLHAL CA/CAA 107MM² | PC | 26.16
ALÇA PREFORMADA OLHAL CA/CAA 170MM² | PC | 30.86
ALÇA PREFORMADA OLHAL CA/CAA 21MM² | PC | 12.71
ALÇA PREFORMADA OLHAL CA/CAA 34MM² | PC | 14.09
ALÇA PREFORMADA OLHAL CA/CAA 54MM² | PC | 15.71
ALÇA PREFORMADA PARA CABO CONCENTRICO 10MM2 | PC | 3.22
ALÇA PREFORMADA PARA CABO CONCÊNTRICO 16MM² | PC | 4.88
ALÇA PREFORMADA PARA CABO CONCÊNTRICO 25MM² | PC | 3.22
ALÇA, PREF, PESCOÇO LONGO, P/CABO OPGW, NEUTRO 3N5 | PC | 1
ALÇA,PREFORMADA,DISTRIBUIÇÃO,AÇO CARBONO | PC | 5.05
ALÇA,PREFORMADA,DISTRIBUIÇÃO,AÇO CARBONO. | PC | 17.62
ALICATE BICO REDONDO 160MM | PC | 75.93
ALICATE BOMBA D'ÁGUA GRANDE | PC | 329.79
ALICATE COMPRESSÃO HIDRÁULICO 120KN | PC | 3192.59
ALICATE DE COMPRESSÃO ELETRO HIDRÁULICO | PC | 4656.96
ALICATE DE COMPRESSÃO MECÂNICO | PC | 607.64
ALICATE DE CORTE DIAGONAL | PC | 74.01
ALICATE LACRAR COM SELO DE CHUMBO | PC | 47.55
AMPERÍMETRO ANALÓGICO 0-6A PARA VARA | PC | 5.58
ANEL CAIXA ZA CONCRETO PRÉ-MOLDADO | PC | 67.14
ANEL CAIXA ZB CONCRETO PRÉ-MOLDADO | PC | 121.52
ANEL CAIXA ZC CONCRETO PRÉ-MOLDADO | PC | 1065.24
ANEL CAIXA ZD CONCRETO PRÉ-MOLDADO | PC | 1520.26
ANEL ELASTOMÉR ISOL PINO 15KV 50/150MM² | PC | 1.49
ANILHA,IDENTIFICAÇÃO CABO 0,PVC,FLEXÍVEL | PC | 136.61
ANILHA,IDENTIFICAÇÃO CABO 1,PVC,FLEXÍVEL | PC | 136.61
ANILHA,IDENTIFICAÇÃO CABO 2,PVC,FLEXÍVEL | PC | 136.61
ANILHA,IDENTIFICAÇÃO CABO 3,PVC,FLEXÍVEL | PC | 136.61
ANILHA,IDENTIFICAÇÃO CABO 4,PVC,FLEXÍVEL | PC | 136.61
ANILHA,IDENTIFICAÇÃO CABO 5,PVC,FLEXÍVEL | PC | 136.61
ANILHA,IDENTIFICAÇÃO CABO 6,PVC,FLEXÍVEL | PC | 136.61
ANILHA,IDENTIFICAÇÃO CABO 7,PVC,FLEXÍVEL | PC | 136.61
ANILHA,IDENTIFICAÇÃO CABO 8,PVC,FLEXÍVEL | PC | 136.61
ANILHA,IDENTIFICAÇÃO CABO 9,PVC,FLEXÍVEL | PC | 136.61
ANILHA,IDENTIFICAÇÃO CABO D,PVC,FLEXÍVEL | PC | 136.61
ANILHA,IDENTIFICAÇÃO CABO E,PVC,FLEXÍVEL | PC | 136.61
ANILHA,IDENTIFICAÇÃO CABO I,PVC,FLEXÍVEL | PC | 136.61
ANILHA,IDENTIFICAÇÃO CABO P,PVC,FLEXÍVEL | PC | 136.61
ANILHA,IDENTIFICAÇÃO CABO R,PVC,FLEXÍVEL | PC | 136.61
ANILHA,IDENTIFICAÇÃO CABO S,PVC,FLEXÍVEL | PC | 136.61
APARELHO TESTE BASTÃO/VARA | PC | 2316.34
APOIO TÉCNICO-ADMINISTRATIVO | US | 69.96
APOIO TÉCNICO-ADMINISTRATIVO P/ OBRAS | US | 72.81
ARAME DE AÇO, DIÂMENTRO 2,76MM (12 BWG) | KG | 16.38
ARCO SERRA CROMADO 305MM | PC | 8.28
ARMAÇÃO SECUNDÁRIA 1 ESTRIBO | PC | 18.71
ARMAÇÃO SECUNDÁRIA 2 ESTRIBOS | PC | 34.4
ARMÁRIO FOTOVOLTAICO PODER PÚBLICO 2 | PC | 1089.51
ARO E TAMPA ARTICULADA CAIXA ZA PASSEIO | CJ | 82.17
ARO E TAMPA ARTICULADA CAIXA ZB PASSEIO | CJ | 618.1
ARO E TAMPA ARTICULADA CAIXA ZB PISTA | CJ | 554.64
ARO E TAMPA CAIXA ZC PASSEIO | CJ | 1330.59
ARO E TAMPA CAIXA ZC PISTA | CJ | 1741.45
ARO E TAMPA CAIXA ZD PISTA | CJ | 2469.84
ARO E TAMPA POÇOS XA E XB | CJ | 4013.8
ARRUELA QUADRADA 38X18X3MM | PC | 0.91
ARRUELA QUADRADA M12 32X14X3MM | PC | 0.26
ATUADOR QUIMICO SECCIONALIZADOR 15KV | PC | 58.67
AUTOTRANSFORMADOR AUXILIAR 300VA 120/115 | PC | 250.8
BANDEIROLA SINALIZAÇÃO 300X300MM | PC | 6.5
BARRAMENTO DERIVAÇÃO ISOLADO 3 PÓLOS 1KV | PC | 66.11
BARRAMENTO DERIVAÇAO ISOLADO 5 PÓLOS 1KV | PC | 478.42
BARRAMENTO DERIVAÇÃO ISOLADO 8 PÓLOS 1KV | PC | 224.26
BARRAMENTO ISOLADO CABO AL/CU 240MM2 1KV | PC | 9528.9
BARRAMENTO QUADRIPLEX BQX 200A 15KV | PC | 1431.65
BARRAMENTO QUADRIPLEX BQX 600A 15KV | PC | 1335.43
BARRAMENTO TRIPLEX BTX 200A 15KV | PC | 521.47
BARRAMENTO TRIPLEX BTX 600A 15KV | PC | 496.7
BARRAMENTO QUADRIPLEX BQX-L 200A 26,3KV | PC | 1418.23
BARRAMENTO TRIPLEX BTX-L 200A 26,3KV | PC | 729.03
BASE UNIPOLAR PARA FUSÍVEL DIAZED 35-63A | PC | 5.24
BASTÃO AMARRAÇÃO GANCHO LÂMINA ROTATIVA | PC | 461.73
BASTÃO ATERRAMENTO COM DETETOR DE TENSÃO | PC | 776.76
BASTÃO CATRACA TENSOR ISOLADO 34,5KV | PC | 2325.66
BASTÃO MANOBRA ELEMENTO INTERMEDIÁRIO | PC | 65.03
BASTÃO MANOBRA ELEMENTO PUNHO | PC | 46.3
BASTÃO PARA BANDEIRA SINALIZAÇÃO | PC | 2.63
BASTÃO PARA SECCIONAMENTO REDE 25X580MM | PC | 85.19
BASTÃO PARA VOLT-AMPERÍMETRO 32X1795MM | PC | 253.8
BASTÃO PEGA-TUDO 32X1975MM | PC | 243.58
BASTÃO PEGA-TUDO 32X2600MM | PC | 474.24
BASTÃO PRENDEDOR DE CONDUTOR 32X1800MM | PC | 2400
BASTÃO PRENDEDOR DE CONDUTOR 32X2400MM | PC | 417.39
BASTÃO PUNHO COM ALICATE 32X1170MM | PC | 96
BASTÃO SUPORTE COM GARRA 38X2605MM | PC | 1205.28
BASTÃO SUPORTE COM GARRA 38X3210MM | PC | 1037.31
BASTÃO SUPORTE COM GARRA 64X3775MM | PC | 2816.79
BASTÃO TENAZ AJUSTÁVEL PARA ISOLADOR | PC | 291.61
BASTÃO TRAÇÃO COM ESPIRAL 32X680MM | PC | 456.34
BASTÃO TRAÇÃO COM TORNIQUETE 32X1425MM | PC | 774.25
BASTÃO TRAÇÃO PARA MOITÃO 30X1425MM | PC | 310.82
BASTÃO UNIVERSAL 2 CABEÇOTES 32X2550MM | PC | 192.17
BATERIA ESTACIONÁRIA 105AH 12V | PC | 283.84
BATERIA PARTIDA 100AH 12V | PC | 438.62
BLINDAGEM SEC 370X570MM TRANSF 3F BT ZERO | PC | 260
BOLSA DE LONA PARA LUVAS | PC | 20.07
BOLSA DE VAQUETA PARA FERRAMENTAS | PC | 233.16
BOTA CAMPANHA 37 | PR | 162.74
BOTA CAMPANHA 38 | PR | 162.74
BOTA CAMPANHA 39 | PR | 162.74
BOTA CAMPANHA 40 | PR | 162.74
BOTA CAMPANHA 41 | PR | 162.74
BRAÇADEIRA AMARRAR CABO MULTIPLEXADO BT | PC | 0.79
BRAÇADEIRA AUTO-TRAVANTE 101MM BRANCA | PC | 0.04
BRAÇADEIRA AUTO-TRAVANTE 151MM BRANCA | PC | 0.05
BRAÇADEIRA AUTO-TRAVANTE 277MM PRETA | PC | 0.2
BRAÇADEIRA AUTO-TRAVANTE 395MM PRETA | PC | 0.32
BRAÇADEIRA SUPORTE CABO ISOLADO 400MM | CJ | 145.2
BRAÇADEIRA SUPORTE CABO ISOLADO 50/120MM | CJ | 77.17
BRAÇADEIRA SUPORTE CABO ISOLADO120/185MM | CJ | 73.06
BRAÇADEIRA TIPO U CABO ISOLADO DN 27,5MM | CJ | 4.09
BRAÇADEIRA TIPO U CABO ISOLADO DN 34MM | PC | 4.66
BRAÇADEIRA TIPO U CABO ISOLADO DN 49MM | PC | 5.27
BRAÇADEIRA TIPO U CABO ISOLADO DN 61MM | PC | 6.23
BRAÇO ANTI-BALANÇO PARA RDAP 15KV | PC | 18.64
BRAÇO ANTI-BALANÇO PARA RDAP 36,2KV | PC | 38.32
BRAÇO COM GRAMPO CABO CAL70MM²/AÇO9,5MM | CJ | 47.12
BRAÇO COM GRAMPO SUSPENSÃO CABO CAL70MM² | CJ | 37.88
BRAÇO PARA IP PARA ÁREA ARBORIZADA | PC | 65.94
BRAÇO PARA IP TIPO CURTO | PC | 19.44
BRAÇO PARA IP TIPO MÉDIO | PC | 78.22
BRAÇO PARA IP TIPO PESADO | PC | 97.03
BRAÇO SUPORTE TIPO C RDP 15KV | PC | 146.36
BRAÇO SUPORTE TIPO C RDP 25KV E 36,2KV | PC | 166.69
BRAÇO SUPORTE TIPO J RDP 15KV A 36,2KV | PC | 486.42
BRAÇO SUPORTE TIPO L RDP 13,8KV | PC | 88
BRAÇO SUPORTE TIPO L RDP 34,5KV | PC | 94.13
BUCHA AÇO PARA LUVOS 145X110X186MM | PC | 4
BUCHA ALUMÍNIO 1'' PARA ELETRODUTO | PC | 0.32
BUCHA EXPANSÃO NYLON 6MM | PC | 0.04
BUCHA EXPANSÃO NYLON 8MM | PC | 0.11
BUCHA REDUÇÃO 2.1/2X2'' PORCA-ARRUELA | CJ | 2.22
BUCHA REDUÇÃO 2X1.1/2'' PORCA-ARRUELA | CJ | 1.75
BUCHA REDUÇÃO 3.1/2X2.1/2'' PORCA-ARRUELA | CJ | 8.39
CABEÇOTE HIDRÁULICO FORÇA 12T MATRIZ Y35 | PC | 5976.02
CABEÇOTE MANOBRA PARA BASTÃO UNIVERSAL | PC | 87.56
CABEÇOTE MANOBRA PARA GRAMPO ATERRAMENTO | PC | 26.43
CABEÇOTE PARA ELETRODUTO 1'' | PC | 1.98
CABEÇOTE PARA ELETRODUTO 1.1/2'' | PC | 5.08
CABEÇOTE PARA ELETRODUTO 1.1/4'' | PC | 4.27
CABEÇOTE PARA ELETRODUTO 2'' | PC | 3.72
CABEÇOTE PARA ELETRODUTO 3'' | PC | 0.02
CABO 1X240MM² CL 2 AL XLPE BLIND 20/35KV | M | 30
CABO 3ALX35MM²+1CUX35MM² CONCÊNTRICO 1KV | M | 17.62
CABO AÇO 1/0 (10,5MM) ALUMINIZADO | M | 20
CABO AÇO 3N5 (9,93MM) ALUMINIZADO | KG | 21.9
CABO AÇO HS 3/8' (9,5MM) 7 FIOS | KG | 24.57
CABO AÇO SM 1/4'' (6,4MM) 7 FIOS | KG | 25.9
CABO AL 1X120MM² ISOLADO 15KV | M | 20.36
CABO AL 1X120MM² ISOLADO 1KV | M | 15.38
CABO AL 1X150MM² DUPLO PROTEGIDO 15KV | M | 27.14
CABO AL 1X150MM² PROTEGIDO 15KV | M | 10.82
CABO AL 1X150MM² PROTEGIDO 25KV | M | 29.99
CABO AL 1X150MM² PROTEGIDO 25KV DUPLA CAMADA | M | 20
CABO AL 1X150MM² PROTEGIDO 34,5KV | M | 42
CABO AL 1X16MM² ISOLADO 1KV | M | 0.99
CABO AL 1X185MM² ISOLADO 25KV | M | 79.01
CABO AL 1X1X50MM²+3/8'' ISOLADO 15KV | M | 17.47
CABO AL 1X240MM² ISOLADO 15KV | M | 25.67
CABO AL 1X240MM² ISOLADO 1KV | M | 14.94
CABO AL 1X240MM² PROTEGIDO 15KV | M | 20
CABO AL 1X25MM² ISOLADO 1KV | M | 0.94
CABO AL 1X400MM² ISOLADO 15KV | M | 45.16
CABO AL 1X50MM² DUPLO PROTEGIDO 15KV | M | 12.26
CABO AL 1X50MM² ISOLADO 15KV | M | 11.02
CABO AL 1X50MM² ISOLADO 1KV | M | 2.08
CABO AL 1X50MM² ISOLADO 25KV | M | 21.54
CABO AL 1X50MM² PROTEGIDO 15KV | M | 4.53
CABO AL 1X50MM² PROTEGIDO 25KV | M | 14.25
CABO AL 1X50MM² PROTEGIDO 25KV DUPLA CAMADA | M | 10
CABO AL 1X70MM² ISOLADO 1KV | M | 4.89
CABO AL 1X70MM² PROTEGIDO 34,5KV | M | 16.72
CABO AL 3X1X120MM²+3/8'' ISOLADO 15KV | M | 56.94
CABO AL 3X1X120MM²+3/8'' ISOLADO 25KV | M | 128.19
CABO AL 3X1X185MM²+3/8'' ISOLADO 15KV | M | 93.34
CABO AL 3X1X185MM²+3/8'' ISOLADO 35KV | M | 198
CABO AL 3X1X50MM²+3/8'' ISOLADO 15KV | M | 65.6
CABO AL 3X1X50MM²+3/8'' ISOLADO 25KV | M | 85.71
CABO AL 3X1X70MM²+3/8'' ISOLADO 35KV | M | 71.92
CABO CA 107MM² (4/0AWG) | KG | 20.42
CABO CA 170MM² (336,4MCM) | KG | 15.59
CABO CA 1X1X16+16MM² DUPLEX 1KV | M | 2.29
CABO CA 2X1X16+16MM² TRIPLEX 1KV | M | 3.34
CABO CA 2X1X25+25MM² TRIPLEX 1KV | M | 3.24
CABO CA 2X1X35+70MM² TRIPLEX 1KV | M | 9.44
CABO CA 2X1X70+70MM² TRIPLEX 1KV | M | 12.69
CABO CA 34MM² (2AWG) | KG | 18.25
CABO CA 3X1X120+70MM² QUADRUPLEX 1KV | M | 26.79
CABO CA 3X1X16+16MM² QUADRUPLEX 1KV | M | 4.69
CABO CA 3X1X35+70MM² QUADRUPLEX 1KV | M | 12.06
CABO CA 3X1X70+70MM² QUADRUPLEX 1KV | M | 17.18
CABO CA 53MM² (1/0AWG) | KG | 30.56
CABO CAA 107MM² (4/0AWG) | KG | 18.17
CABO CAA 170MM² (336,4MCM) | KG | 19.83
CABO CAA 21MM² (4AWG) | KG | 18.42
CABO CAA 21MM² PROTEGIDO 15KV | M | 5
CABO CAA 34MM² (2AWG) | KG | 19.65
CABO CAA 53MM² (1/0AWG) | KG | 17.43
CABO CU 1X1,5MM² ISOLADO 105º PRETO 750V | M | 0.92
CABO CU 1X1,5MM² ISOLADO 1KV | M | 0.5
CABO CU 1X1,5MM² ISOLADO 200º 750V | M | 2.39
CABO CU 1X1,5MM² ISOLADO 750V | M | 1.31
CABO CU 1X120MM² ISOLADO 1KV | M | 26.62
CABO CU 1X120MM² ISOLADO 750V | M | 19.99
CABO CU 1X150MM² ISOLADO 1KV | M | 9.43
CABO CU 1X16MM² ISOLADO 750V | M | 3.47
CABO CU 1X2,5MM² ISOLADO 750V | M | 0.92
CABO CU 1X240MM² ISOLADO 1KV | M | 193.15
CABO CU 1X25MM² ISOLADO INCOLOR 750V | M | 11.02
CABO CU 1X35MM² ISOLADO 1KV | M | 6.39
CABO CU 1X35MM² ISOLADO 750V | M | 6.69
CABO CU 1X50MM² ISOLADO 750V | M | 10.36
CABO CU 1X6MM² ISOLADO 750V | M | 0.74
CABO CU 1X70MM² ISOLADO 1KV | M | 55.59
CABO CU 1X95MM² ISOLADO 750V | M | 18.02
CABO CU 2X10MM² ISOLADO 1KV | M | 6.18
CABO CU 2X2,5MM² ISOLADO 1KV | M | 1.99
CABO CU 2X4MM² ISOLADO 1KV | M | 2.99
CABO CU 2X6MM² ISOLADO 1KV | M | 4.49
CABO CU 34MM² (2AWG) ISOLADO 15KV | M | 98.89
CABO CU 35MM² MEIO DURO NU | KG | 21.66
CABO CU 3X1X50MM²+50MM² CONCÊNTRICO 1KV | M | 63.36
CABO CU 3X6MM² ISOLADO 1KV | M | 4.6
CABO CU 4X4MM² ISOLADO 1KV | M | 5.24
CABO CU 70MM² MEIO DURO NU | KG | 91.7
CABO MONOFÁSICO 1ALX16+1AL16 CONCENTRICO | M | 4.92
CABO MONOFÁSICO 1ALX25+1AL25 CONCENTRICO | M | 10
CABO CU 1X50MM² ISOLADO 1KV | M | 10.76
CABO,CONDUTOR,2ALX10+1AL10MM²,CONCÊNTRICO, BT | M | 10
CADEADO 35MM HASTE NORMAL | PC | 5.4
CAIXA DE AÇO 100X50MM PARA INTERRUPTOR | PC | 0.5
CAIXA DERIVAÇÃO P/ RDC CABOS 25 E 35MM² 0,6/1KV | PC | 873.14
CAIXA DERIVAÇÃO RSS 30CM ITEM 1 | PC | 344
CAIXA DERIVAÇÃO RSS 60CM ITEM 2 | PC | 183.4
CAIXA LIGAÇÃO PVC TAMPA CEGA | PC | 2.96
CAIXA MEDIÇÃO DIRETA CM-2 | PC | 91.89
CAIXA MEDIÇÃO ELETRÔNICA CONCENTRADORA RDC | PC | 1581.24
CAIXA MEDIÇÃO ELETRÔNICA IND CONCENTRADORA RDC | PC | 2975.36
CAIXA MEDIÇÃO INDIRETA CM-3 | CJ | 139.51
CAIXA PASSAGEM BT 1875A PARA TRANSFORMADOR | PC | 8788.5
CAIXA PASSAGEM BT 2925A PARA TRANSFORMADOR | PC | 19803.96
CAMISA,MANGAS COMPRIDAS,G,TECIDO RESIST A CHAMA | PC | 116
CANALETA 2,1M | PC | 75.87
CANALETA 20X10X2000MM | PC | 1.67
CANALETA 25X25X2000MM | PC | 19.17
CANIVETE PARA ELETRICISTA 100MM | PC | 18.06
CANTONEIRA RETA PARA BRAÇO TIPO C RDP | PC | 97.45
CAPACETE SEGURANÇA AMARELO CLASSE B | PC | 39.34
CAPACITOR 15KV 100KVAR | PC | 2483.15
CAPACITOR 15KV 200KVAR | PC | 3942.38
CAPACITOR 15KV 50KVAR | PC | 715.56
CAPACITOR 25KV 100KVAR | PC | 1453.41
CAPACITOR 25KV 200KVAR | PC | 649.25
CAPACITOR RECUPERÁVEL | PC | 10.38
CARRETILHA 75DAN PARA CORDA 13MM | PC | 135.77
CARRETILHA DUPLA AÇÃO | PC | 367.32
CARTUCHO AZUL DE APLICAÇÃO DE CONETOR DE CUNHA | PC | 5.01
CARTUCHO VERMELHO DE EXTRAÇÃO DE CONETOR DE CUNHA | PC | 4.84
CESTA PARA FERRAMENTA FIBRA DE VIDRO | PC | 219.75
CHAPA FIXAÇÃO CHAVE FACA BRAÇO J | PC | 23.69
CHAPA PARA ÂNCORA 320X320MM | PC | 47.28
CHAPA PARA ESTAI | PC | 12.11
CHAPA UNIÃO PARA SUPORTE BANDEIRA VERTICAL | PC | 11.57
CHASSI 410MM PARA PLACAS DE IDENTIFICAÇÃO | PC | 13.16
CHAVE AFERIÇÃO 600V 20A | PC | 219.32
CHAVE AJUSTÁVEL INGLESA 250MM | PC | 13.62
CHAVE AJUSTÁVEL INGLESA 43X380MM | PC | 79.01
CHAVE AJUSTÁVEL PARA PORCA 200X23MM | PC | 149.86
CHAVE AJUSTÁVEL PARA TUBO 300X44MM | PC | 55.93
CHAVE CANHÃO 3/8P | PC | 131.03
CHAVE CANHÃO 7/16P | PC | 207.16
CHAVE CATRACA PARA CONETOR DE PERFURAÇÃO | PC | 313.93
CHAVE COMANDO CAPACITOR MONOFÁSICO | PC | 141.37
CHAVE FACA MONOPOLAR 15KV 300A | CJ | 325.56
CHAVE FACA MONOPOLAR 36,2KV 630A | PC | 308.66
CHAVE FACA RECUPERÁVEL | PC | 13.5
CHAVE FACA UNIPOLAR 15KV 630A | PC | 569.73
CHAVE FACA UNIPOLAR 24,2KV 630A | PC | 657.38
CHAVE FENDA 0,5X3X100MM | PC | 12.71
CHAVE FENDA 0,8X5,5X125MM | PC | 18.77
CHAVE FENDA 1X6,5X150MM | PC | 26.59
CHAVE FUSÍVEL 15KV COM PORTA FUSÍVEL 100A 7,1KA | PC | 182.46
CHAVE FUSÍVEL 15KV PF 200A 7,1 KA | PC | 185.25
CHAVE FUSÍVEL 24KV PF 100A 4,5 KA | PC | 236.9
CHAVE FUSÍVEL 36,2KV 100A 3,5KA | PC | 253.81
CHAVE FUSÍVEL 36/15KV 200A 10KA | PC | 1804.23
CHAVE FUSÍVEL REPETIDORA MONOFÁSICA 15KV 7,1KA | PC | 828.21
CHAVE FUSÍVEL REPETIDORA MONOFÁSICA 24,2KV 4,5KA | PC | 1022.27
CHAVE MONOPOLAR P/ COMANDO DE CAPACITOR,200A,15KV. | PC | 2738.01
CHAVE MONOPOLAR P/ COMANDO DE CAPACITOR,200A,24KV. | PC | 6825
CHAVE RDS 15KV 200A 2 VIAS 1 CHAVE AUTOMATIZADA | PC | 140388.75
CHAVE RDS 15KV 200A 2 VIAS 1 CHAVES 1 INTERUP AUTO | PC | 197012.27
CHAVE RDS 15KV 200A 3 VIAS 3 CHAVES 1 INTERUP AUTO | PC | 654306.13
CHAVE RDS 15KV 600A 2 VIAS 1 CHAVES 1 INTERUP AUTO | PC | 195495.94
CHAVE RDS 15KV 600A 2 VIAS 2 CHAVES AUTOMATIZADA | PC | 161718.21
CHAVE RDS 15KV 600A 3 VIAS 3 CHAVES 1 INTERUP AUTO | PC | 309092.04
CHAVE RDS 15KV 600A 3 VIAS 3 CHAVES AUTOMATIZADA | PC | 257379.07
CHAVE RDS 15KV 600A 4 VIAS 4 CHAVES 2 INTERUP AUTO | PC | 318691.1
CHAVE RDS 24KV 200A 2 VIAS 1 CHAVE | PC | 37696.67
CHAVE RDS 24KV 200A 2 VIAS 1 CHAVE 1 INTERUP | PC | 90764.73
CHAVE RDS 24KV 200A 2 VIAS 1 CHAVE 1 INTERUP NSUB | PC | 70000
CHAVE RDS 24KV 200A 2 VIAS 1 CHAVE NSUB | PC | 50000
CHAVE RDS 24KV 200A 3 VIAS 3 CHAVES 1 INTERUP | PC | 93154.81
CHAVE RDS 24KV 200A 3 VIAS 3 CHAVES 1 INTERUP AUTO | PC | 305871.86
CHAVE RDS 24KV 200A 3 VIAS 3 CHAVES 1 INTERUP NSUB | PC | 100000
CHAVE RDS 24KV 600A 3 VIAS 3 CHAVES 1 INTERUP | PC | 92376.94
CHAVE RDS 24KV 600A 3 VIAS 3 CHAVES 1 INTERUP AUTO | PC | 220403.53
CHAVE RDS 24KV 600A 3 VIAS 3 CHAVES 1 INTERUP NSUB | PC | 100000
CHAVE RDS 24KV 600A 4 VIAS 4 CHAVES 2 INTERUP | PC | 121075.83
CHAVE RDS 24KV 600A 4 VIAS 4 CHAVES 2 INTERUP NSUB | PC | 120000
CHAVE RDS 24KV 600A 6 VIAS 6 CHAVES 5INT | PC | 270374.96
CHAVE SECA 630A 24KV | PC | 1545.07
CHAVE SF6 RDP 24KV 630A | PC | 7877.65
CHAVE TRIPOLAR 15KV 630A | PC | 8884.94
CHAVE,FUSÍVEL,BASE POLIMÉRICA 300A,15KV, | PC | 138.69
CHICOTE DUPLO 2,5M PARA IP POSTE AÇO OCTOGONAL | PC | 422.49
CHICOTE DUPLO 3M PARA IP POSTE AÇO OCTOGONAL 14M | PC | 412.05
CHICOTE SIMPLES 2,5M PARA IP POSTE AÇO OCTOGONAL | PC | 247.49
CHICOTE SIMPLES 3M PARA IP POSTE AÇO OCTOGONAL 14M | PC | 394.04
CIMENTO CP-II-E32 50KG | PC | 12.73
CINTA 102MM PARA SISTEMA FOTOVOLTAICO | PC | 4.1
CINTA DE AÇO D 140MM | PC | 14.18
CINTA DE AÇO D 150MM | PC | 14.75
CINTA DE AÇO D 160MM | PC | 2.21
CINTA DE AÇO D 170MM | PC | 15.72
CINTA DE AÇO D 180MM | PC | 18.28
CINTA DE AÇO D 190MM | PC | 19.39
CINTA DE AÇO D 200MM | PC | 20.05
CINTA DE AÇO D 210MM | PC | 20.35
CINTA DE AÇO D 220MM | PC | 21.41
CINTA DE AÇO D 230MM | PC | 22.68
CINTA DE AÇO D 240MM | PC | 25.78
CINTA DE AÇO D 250MM | PC | 30.17
CINTA DE AÇO D 260MM | PC | 24.84
CINTA DE AÇO D 270MM | PC | 23.21
CINTA DE AÇO D 280MM | PC | 25.42
CINTA DE AÇO D 290MM | PC | 24.95
CINTA DE AÇO D 300MM | PC | 26.13
CINTA DE AÇO D 310MM | PC | 27.01
CINTA DE AÇO D 320MM | PC | 28.02
CINTA DE AÇO D 340MM | PC | 19.83
CINTA DE AÇO D 360MM | PC | 19.73
CINTA DE AÇO D 380MM | PC | 17.13
COBERTURA ISOLANTE FLEXÍVEL P/ CHAVE FUSÍVEL 20KV | PC | 2402.62
COBERTURA ISOLANTE FLEXÍVEL P/ CONDUTOR 20KV | PC | 789.14
COBERTURA ISOLANTE FLEXÍVEL P/ CONDUTOR 30KV | PC | 652.41
COBERTURA ISOLANTE FLEXÍVEL P/ ISOLADOR PINO | PC | 868.24
COBERTURA ISOLANTE RÍGIDA P/ CHAVE FACA 27KV | PC | 243.88
COBERTURA ISOLANTE RÍGIDA P/ CHAVE FUSÍVEL 15KV | PC | 234.07
COBERTURA ISOLANTE RÍGIDA P/ CONDUTOR 25KV | PC | 114.83
COBERTURA ISOLANTE RÍGIDA P/ CONDUTOR 46KV | PC | 698.73
COBERTURA ISOLANTE RÍGIDA P/ CRUZETA 34,5KV | PC | 94.55
COBERTURA ISOLANTE RÍGIDA P/ ISOLADOR DISCO 25KV | PC | 167.09
COBERTURA ISOLANTE RÍGIDA P/ ISOLADOR PINO 25KV | PC | 205.8
COBERTURA ISOLANTE RÍGIDA P/ ISOLADOR PINO 46KV | PC | 329.16
COBERTURA ISOLANTE RÍGIDA POSTE 20KV 150X300MM | PC | 43.46
COBERTURA ISOLANTE RÍGIDA POSTE 20KV 150X600MM | PC | 83.49
COBERTURA ISOLANTE RÍGIDA POSTE 34,5KV 230X1200MM | PC | 209.04
COBERTURA ISOLANTE RÍGIDA POSTE 34,5KV 230X1800MM | PC | 236.16
COBERTURA ISOLANTE RÍGIDA POSTE 34,5KV 230X600MM | PC | 310.46
COBERTURA ISOLANTE RÍGIDA POSTE 34,5KV 300X1200MM | PC | 134.4
COBERTURA ISOLANTE RÍGIDA POSTE 34,5KV 300X1800MM | PC | 259.9
COBERTURA PROTETORA MT P/ CABO CA 1/0AWG 15KV | M | 75.62
COBERTURA PROTETORA MT P/ CONETOR RDP 15 E 25KV | PC | 10.11
COBERTURA PROTETORA P/ BCH BT TRANSFORMADOR ITEM 1 | PC | 9.39
COBERTURA PROTETORA P/ BCH BT TRANSFORMADOR ITEM 2 | PC | 11.52
COBERTURA PROTETORA P/ CABO CAA 336MCM 15KV | M | 25.91
COBERTURA PROTETORA P/ ISOLADOR PINO 15KV | PC | 120.48
COBERTURA PROTETORA PARA BUCHA DE EQUIPAMENTO | PC | 9.5
COLAR DE 38MM COM ARGOLA | PC | 212.22
COLARINHO COM ALÇA PARA BASTÃO | PC | 49.02
COLARINHO PARA MOITÃO 64MM | PC | 199.38
COLARINHO PARA SUPORTE BASTÃO 64MM | PC | 329.28
COLOCADOR DE CONTRAPINO | PC | 79.75
CONCENTRADOR,PRIMÁRIO,P/LEITURA MEDIDORES | PC | 15000
CONCENTRADOR,SECUNDÁRIO,P/LEITURA MEDIDORES | PC | 3000
CONE 280X750MM PARA SINALIZAÇÃO | PC | 180.69
CONECTOR TERMINAL COMPRESSÃO CU 240MM² | PC | 33.96
CONECTOR TERMINAL P/ BUCHA,150 MM²,RETO,COMPRESSÃO | PC | 12.14
CONECTOR TERMINAL P/ BUCHA,50 MM²,RETO,COMPRESSÃO | PC | 10.74
CONECTOR, DERIVAÇÃO, PERF., LIMITADOR DE CARGA, 2A | PC | 35.8
CONECTOR, DERIVAÇÃO, PERF., LIMITADOR DE CARGA, 6A | PC | 38.5
CONECTOR,PERFURAÇÃO,AL/CU,120-240/10-35MM²,RDS. | PC | 46.38
CONECTOR,PERFURAÇÃO,AL/CU,120-240/120-240MM²,RDS. | PC | 181.4
CONECTOR,PERFURAÇÃO,AL/CU,120-240/25-50MM²,RDS. | PC | 71.88
CONECTOR,PERFURAÇÃO,AL/CU,120-240/50-70MM²,RDS. | PC | 116.71
CONECTOR,PERFURAÇÃO,AL/CU,16-70/1,5-6MM²,RDS. | PC | 23.24
CONECTOR,PERFURAÇÃO,AL/CU,16-70/16-25MM²,RDS. | PC | 34.21
CONECTOR,PERFURAÇÃO,AL/CU,50-70/50-70MM²,RDS. | PC | 50.62
CONETOR ATERRAMENTO CU 25-70MM² AÇO 6,4-9,5MM | PC | 11.58
CONETOR ATERRAMENTO CU 25-70MM² AÇO 8-9,5MM | PC | 21.21
CONETOR BORNE PARA CU 6MM² | PC | 0.54
CONETOR COM LUVA ISOLANTE 120MM² | PC | 34.23
CONETOR COM LUVA ISOLANTE 16MM² | PC | 33.22
CONETOR COM LUVA ISOLANTE 2,5-10MM² | PC | 101.72
CONETOR COM LUVA ISOLANTE 240MM² | PC | 105.42
CONETOR COM LUVA ISOLANTE 25MM² | PC | 33.27
CONETOR COM LUVA ISOLANTE 50MM² | PC | 52.36
CONETOR COM LUVA ISOLANTE 70MM² | PC | 45.03
CONETOR COMPRESSÃO OLHAL CABO 10MM² | PC | 0.47
CONETOR COMPRESSÃO OLHAL CABO 16MM² | PC | 1.03
CONETOR CUNHA AL 150-150MM² | PC | 18.89
CONETOR CUNHA AL 150-50MM² | PC | 25.87
CONETOR CUNHA AL 150MM² COM ESTRIBO | PC | 55.58
CONETOR CUNHA AL 50MM² COM ESTRIBO | PC | 57.68
CONETOR CUNHA CU ITEM 1 | PC | 4.81
CONETOR CUNHA CU ITEM 2 | PC | 2.74
CONETOR CUNHA CU ITEM 3 | PC | 1.82
CONETOR CUNHA CU ITEM 4 | PC | 1.75
CONETOR CUNHA CU ITEM 5 | PC | 4.06
CONETOR CUNHA CU ITEM 6 | PC | 5.26
CONETOR CUNHA CU ITEM 7 | PC | 4.93
CONETOR CUNHA CU ITEM 8 | PC | 2.03
CONETOR CUNHA ITEM 1 + COBERTURA ISOLANTE ITEM 1 | PC | 6.14
CONETOR CUNHA ITEM 2 + COBERTURA ISOLANTE ITEM 2 | PC | 4.01
CONETOR CUNHA ITEM 3 + COBERTURA ISOLANTE ITEM 3 | PC | 2.75
CONETOR CUNHA ITEM 4 + COBERTURA ISOLANTE ITEM 3 | PC | 2.73
CONETOR CUNHA ITEM 5 + COBERTURA ISOLANTE ITEM 4 | PC | 1.2
CONETOR CUNHA ITEM 6 + COBERTURA ISOLANTE ITEM 5 | PC | 3.5
CONETOR CUNHA ITEM 7 + COBERTURA ISOLANTE ITEM 1 | PC | 5
CONETOR DE BORNE PARA CU 16MM² | PC | 7.53
CONETOR DE COMPRESSÃO OLHAL 2,64-6,6MM² | PC | 0.38
CONETOR DE PERFURAÇÃO 10-70MM²/6-35MM² 183A | PC | 8.92
CONETOR DE PERFURAÇÃO 35-120MM²/1,5-2,5MM² 25A | PC | 5.03
CONETOR DE PERFURAÇÃO 70-120MM²/10-35MM² 142A | PC | 8.92
CONETOR DE PERFURAÇÃO 70-240MM²/16-120MM² 315A | PC | 16.4
CONETOR FORMATO H IT 6 CAA 107-201MM² / 107-201MM² | PC | 6.18
CONETOR FORMATO H ITEM 1 CAA 13-34MM² / 13-34MM² | PC | 1.31
CONETOR FORMATO H ITEM 2 CAA 27-54MM² / 13-34MM² | PC | 1.64
CONETOR FORMATO H ITEM 3 CAA 42-67MM² / 42-67MM² | PC | 2.8
CONETOR FORMATO H ITEM 4 CAA 85-107MM² / 42-67MM² | PC | 2.89
CONETOR FORMATO H ITEM 5 CAA 85-107MM² / 85-107MM² | PC | 2.37
CONETOR FORMATO H ITEM 7 CAA 107-241MM² / 13-67MM² | PC | 5.52
CONETOR PARA ATERRAMENTO DE FERRAGENS DE IP | PC | 1.15
CONETOR PARAFUSO FENDIDO CA/CU 50-95/10-95MM² | PC | 16.79
CONETOR TERMINAL ATERRAMENTO TEMPORÁRIO DE CHAVE | PC | 8.95
CONETOR TERMINAL BY-PASS CU 107MM² PARA LINHA VIVA | PC | 38.07
CONETOR TERMINAL BY-PASS CU 34MM² PARA LINHA VIVA | PC | 36.96
CONETOR TERMINAL COMP CA/CAA 107MM²/120MM² COMPACT | PC | 10.46
CONETOR TERMINAL COMP CA/CAA 34MM² / 50MM² COMPACT | PC | 6.94
CONETOR TERMINAL COMP CA/CAA 54MM² / 70MM² COMPACT | PC | 7.15
CONETOR TERMINAL COMP CAA 170MM² / 40MM² COMPAC | PC | 10.13
CONETOR TERMINAL COMPRESSÃO 150MM² COMPACT | PC | 14
CONETOR TERMINAL COMPRESSÃO 16MM² | PC | 2.44
CONETOR TERMINAL COMPRESSÃO 1F 50MM² | PC | 2.49
CONETOR TERMINAL COMPRESSÃO 1F AÇO 6,4MM / 21MM² | PC | 2.93
CONETOR TERMINAL COMPRESSÃO 1F CABO AÇO 9,5MM | PC | 4.45
CONETOR TERMINAL COMPRESSÃO CA 170MM² | PC | 15.46
CONETOR TERMINAL COMPRESSÃO CA/CAA 21MM² | PC | 1.97
CONETOR TERMINAL COMPRESSÃO CABO 240MM² | PC | 47.52
CONETOR TERMINAL COMPRESSÃO CABO PINO 120MM² | PC | 6.87
CONETOR TERMINAL COMPRESSÃO CABO PINO 185MM² | PC | 10.07
CONETOR TERMINAL COMPRESSÃO CABO PINO 240MM² | PC | 17.55
CONETOR TERMINAL COMPRESSÃO CABO PINO 400MM² | PC | 18.1
CONETOR TERMINAL COMPRESSÃO CABO PINO 50MM² | PC | 6.8
CONETOR TERMINAL COMPRESSÃO CU 120MM² | PC | 21.48
CONETOR TERMINAL COMPRESSÃO CU 150MM² | PC | 19.2
CONETOR TERMINAL COMPRESSÃO CU 16MM² | PC | 4.9
CONETOR TERMINAL COMPRESSÃO CU 185MM² | PC | 12.01
CONETOR TERMINAL COMPRESSÃO CU 25MM² | PC | 6.14
CONETOR TERMINAL COMPRESSÃO CU 35MM² | PC | 6.48
CONETOR TERMINAL COMPRESSÃO CU 50MM² | PC | 6.56
CONETOR TERMINAL COMPRESSÃO CU 95MM² | PC | 7.37
CONETOR, TERMINAL, 2 CABOS CAA 456,0MM² | PC | 0.01
CONETOR,TERMINAL,CABO CA 400MM² COMPACTA | PC | 28.87
CONETOR,TERMINAL,FIO AÇO ALUMINIZADO DN4,62MM 5AWG | PC | 0.34
CONETOR,TERMINAL,MACHO,GIRATÓRIO,DN 2P (50,8MM) | PC | 18
CONEXÃO ISOLANTE P/ COBERTURA FLEX CONDUTOR 20KV | PC | 24.61
CONEXÃO ISOLANTE P/ COBERTURA FLEX CONDUTOR 30KV | PC | 538.93
CONJUNTO ELEVAÇÃO CONDUTOR LINHA VIVA | CJ | 2891.1
CONJUNTO MEDIÇÃO EXTERNO C/MEDIDOR,15KV,TC 10:5A | CJ | 8823.66
CONJUNTO MEDIÇÃO EXTERNO C/MEDIDOR,15KV,TC 100:5A | CJ | 9467.44
CONJUNTO MEDIÇÃO EXTERNO C/MEDIDOR,15KV,TC 15:5A | CJ | 8761.65
CONJUNTO MEDIÇÃO EXTERNO C/MEDIDOR,15KV,TC 150:5A | CJ | 9467.39
CONJUNTO MEDIÇÃO EXTERNO C/MEDIDOR,15KV,TC 200:5A | CJ | 9304.72
CONJUNTO MEDIÇÃO EXTERNO C/MEDIDOR,15KV,TC 25:5A | CJ | 22565.6
CONJUNTO MEDIÇÃO EXTERNO C/MEDIDOR,15KV,TC 5:5A | CJ | 8752.71
CONJUNTO MEDIÇÃO EXTERNO C/MEDIDOR,15KV,TC 50:5A | CJ | 8866.8
CONJUNTO MEDIÇÃO EXTERNO C/MEDIDOR,25KV,TC 400:5A | CJ | 9000
CONJUNTO,MEDIÇÃO,ENCAPSULADO,400:5A,15KV | CJ | 25176.39
CONTRAPINO, 10, 4X40, 5MM | PC | 5.21
CONTRAPOSTE CONCRETO CIRCULAR 7M 300DAN | PC | 146.46
CONTRAPOSTE CONCRETO DUPLO T 7M 300DAN | PC | 373.85
CONTROLADOR CARGA 40A 48VCC | PC | 480.07
CONTROLADOR CARGA/DESCARGA 10A 12V | PC | 146.31
CONTROLADOR CARGA/DESCARGA 30A 12V | PC | 430.58
CONTROLADOR CARGA/DESCARGA 30A 24V | PC | 350
CONTROLE AUTOMÁTICO BANCO CAPACITOR 24KV | PC | 16275
CONTROLE AUTOMÁTICO P/ BANCO CAPACITORES, 15KV | PC | 7916.33
CORDA DE POLY-DRACON DN 13MM P/ LINHA VIVA | M | 20.94
CORDA NYLON DN 6,5MM | KG | 4.53
CORDA TRANÇADA DN 8MM P/ISOLAM. ÁREA E NÓ PRUSSIK | M | 2.2
CORDA TRANÇADA DN 10MM(3/8P) P/ AMARRAÇÃO CARGA | M | 3.23
CORDAO DECORATIVO NATALINO,LAMPADA BRANCA,220V | PC | 18.72
CORDAO DECORATIVO NATALINO,LAMPADA VERDE,220V | PC | 17
CORDAO DECORATIVO NATALINO,LAMPADA VERMELHA,220V | PC | 17
CORREIA PARA ESPORA POSTE DT | PR | 27.14
CORRIMÃO P/ PLATAFORMA, 1800MM, P/ LINHA VIVA | PC | 674.67
CRUZETA AUXILIAR EPOXI 2470MM P/ LINHA VIVA | PC | 2398.15
CRUZETA CONTRAPOSTE EUCALIPTO 5M MÉDIO | PC | 107.94
CRUZETA CONTRAPOSTE EUCALIPTO 7M MÉDIO | PC | 219.99
CRUZETA DE EUCALIPTO 2400MM ITEM 1 | PC | 9.34
CRUZETA DE EUCALIPTO 2800MM ITEM 3 | PC | 49.95
CRUZETA METÁLICA 2400X90X90MM ITEM 1 | PC | 115.62
CRUZETA METÁLICA 2800X90X90MM ITEM 2 | PC | 175.16
CRUZETA METÁLICA 4000X90X90MM | PC | 1031.4
CRUZETA METÁLICA 4M 600DAN COTA LC 3700MM | PC | 1200
CRUZETA METÁLICA 5M 600DAN COTA LC 2300MM | PC | 1900
CRUZETA METÁLICA 5M 600DAN COTA LC 4700MM | PC | 1500
CRUZETA METÁLICA 6000X90X90MM | PC | 1395
CRUZETA METÁLICA 7M 600DAN COTA LC 3300MM | PC | 1900
CRUZETA METÁLICA 7M 600DAN COTA LC 5700MM | PC | 1500
CRUZETA METÁLICA 9M 600DAN COTA LC 4300MM | PC | 2500
CRUZETA POLIMÉRICA 2400X112,5X90MM | PC | 141.8
CRUZETA POLIMÉRICA 2800X112,5X90MM | PC | 137.6
CRUZETA POLIMÉRICA CILÍNDRICA 105X2400MM | PC | 117.86
CRUZETA POLIMÉRICA CILÍNDRICA 110X2800MM | PC | 100
CURVA AÇO ZINCADO P/ ELETRODUTO 1.1/2P 90° | PC | 34.24
CURVA AÇO ZINCADO P/ ELETRODUTO 2P 90° | PC | 49.9
CURVA AÇO ZINCADO P/ ELETRODUTO 3P 90° | PC | 129.61
CURVA AÇO ZINCADO P/ ELETRODUTO 4P 90° | PC | 200.34
CURVA AÇO ZINCADO P/ ELETRODUTO 5P 90º | PC | 619.41
CURVA PVC P/ELETRODUTO COM LUVA 3/4P 90° | PC | 1.87
DEGRAU PARA CÂMARA TRANSFORMADORA | PC | 4.95
DINAMÔMETRO 0-55KG P/ TESTE PADRÃO ENTRADA | PC | 217.8
DISJUNTOR TERMOMAGNÉTICO BIPOLAR 120A 220V 10KA | PC | 161.25
DISJUNTOR TERMOMAGNÉTICO BIPOLAR 200A 220V 10KA | PC | 139.49
DISJUNTOR TERMOMAGNÉTICO BIPOLAR 30A 220V 10KA | PC | 78
DISJUNTOR TERMOMAGNÉTICO BIPOLAR 40A 220V 10KA | PC | 95.72
DISJUNTOR TERMOMAGNÉTICO BIPOLAR 60A 220V 10KA | PC | 120.1
DISJUNTOR TERMOMAGNÉTICO BIPOLAR 70A 220V 10KA | PC | 55.86
DISJUNTOR TERMOMAGNÉTICO BIPOLAR 90A 220V 10KA | PC | 54.97
DISJUNTOR TERMOMAGNÉTICO TRIPOLAR 100A 220V 10KA | PC | 64.12
DISJUNTOR TERMOMAGNÉTICO TRIPOLAR 120A 220V 10KA | PC | 156.8
DISJUNTOR TERMOMAGNÉTICO TRIPOLAR 150A 220V 10KA | PC | 81.27
DISJUNTOR TERMOMAGNÉTICO TRIPOLAR 225A 220V 10KA | PC | 127.63
DISJUNTOR TERMOMAGNÉTICO TRIPOLAR 40A 220V 10KA | PC | 32.53
DISJUNTOR TERMOMAGNÉTICO TRIPOLAR 50A 220V 10KA | PC | 47.16
DISJUNTOR TERMOMAGNÉTICO TRIPOLAR 60A 220V 10KA | PC | 62.53
DISJUNTOR TERMOMAGNÉTICO TRIPOLAR 70A 220V 10KA | PC | 61.84
DISJUNTOR TERMOMAGNÉTICO TRIPOLAR 90A 220V 10KA | PC | 67.78
DISJUNTOR TERMOMAGNÉTICO UNIPOLAR 15A 127V 5KA | PC | 1.58
DISJUNTOR TERMOMAGNÉTICO UNIPOLAR 16A 127V | PC | 5.44
DISJUNTOR TERMOMAGNÉTICO UNIPOLAR 16A 127V 5KA | PC | 2.84
DISJUNTOR TERMOMAGNÉTICO UNIPOLAR 16A 127V 6KA | PC | 6.91
DISJUNTOR TERMOMAGNÉTICO UNIPOLAR 25A 127V 5KA | PC | 4.54
DISJUNTOR TERMOMAGNÉTICO UNIPOLAR 35A 127V 5KA | PC | 4.11
DISJUNTOR TERMOMAGNÉTICO UNIPOLAR 40A 127V 5KA | PC | 21.87
DISJUNTOR TERMOMAGNÉTICO UNIPOLAR 50A 127V 5KA | PC | 10.4
DISJUNTOR TERMOMAGNÉTICO UNIPOLAR 6A | PC | 5.44
DISJUNTOR TERMOMAGNÉTICO UNIPOLAR 70A 127V 5KA | PC | 16.73
DISPOSITIVO DAT 185/240/400 15KV | PC | 17.03
DISPOSITIVO DAT 50/120/185 15KV | PC | 17.34
DISPOSITIVO, PORTATIL, COMUNICAÇÃO, CONFIG LOCAL | PC | 150
DUTO PEAD CORRUGADO DEN 125MM | M | 21.38
DUTO PEAD CORRUGADO DEN 140MM | M | 26.6
DUTO PEAD CORRUGADO DEN 63MM | M | 3.59
DUTO PEAD CORRUGADO DEN 90MM | M | 4.88
ELEMENTO SUPORTE PARA BASTÃO | PC | 59.27
ELETRODUTO AÇO ZINCADO COM LUVA 1.1/2P X 3M | PC | 203.27
ELETRODUTO AÇO ZINCADO COM LUVA 1P X 3M | PC | 111.6
ELETRODUTO AÇO ZINCADO COM LUVA 2P X 3M | PC | 217.47
ELETRODUTO AÇO ZINCADO COM LUVA 3/4P X 3M | PC | 26.81
ELETRODUTO AÇO ZINCADO COM LUVA 3P X 3M | PC | 367.2
ELETRODUTO AÇO ZINCADO COM LUVA 4P X 3M | PC | 525.66
ELETRODUTO AÇO ZINCADO COM LUVA 5P X 3M | PC | 991.6
ELETRODUTO AÇO ZINCADO COM LUVA 5P X 6M | PC | 247.38
ELETRODUTO FLEXÍVEL RSS 2P X 1M ITEM 2 | PC | 62.68
ELETRODUTO FLEXÍVEL RSS 2P X 50CM ITEM 1 | PC | 72.61
ELETRODUTO FLEXÍVEL RSS 3P X 1M ITEM 4 | PC | 150.41
ELETRODUTO FLEXÍVEL RSS 3P X 50CM ITEM 3 | PC | 88.19
ELETRODUTO PVC COM LUVA 1.1/2P X 3M | PC | 13.04
ELETRODUTO PVC COM LUVA 1.1/4P X 3M | PC | 13.15
ELETRODUTO PVC COM LUVA 1P X 3M | PC | 6.73
ELETRODUTO PVC COM LUVA 2P X 3M | PC | 12.23
ELETRODUTO PVC COM LUVA 3/4P X 3M | PC | 11.23
ELETRODUTO,FLEXIVEL,DN 2P (50,8MM),AÇO-CARBONO | M | 7.83
ELO FUSÍVEL BOTÃO 500MM 100K | PC | 19.77
ELO FUSÍVEL BOTÃO 500MM 100T | PC | 20.42
ELO FUSÍVEL BOTÃO 500MM 10K | PC | 4.22
ELO FUSÍVEL BOTÃO 500MM 10T | PC | 5.54
ELO FUSÍVEL BOTÃO 500MM 12K | PC | 3.98
ELO FUSÍVEL BOTÃO 500MM 12T | PC | 5.74
ELO FUSÍVEL BOTÃO 500MM 140K | PC | 26.99
ELO FUSÍVEL BOTÃO 500MM 15K | PC | 4.01
ELO FUSÍVEL BOTÃO 500MM 15T | PC | 5.6
ELO FUSÍVEL BOTÃO 500MM 1H | PC | 4.26
ELO FUSÍVEL BOTÃO 500MM 200K | PC | 41.84
ELO FUSÍVEL BOTÃO 500MM 20K | PC | 4.26
ELO FUSÍVEL BOTÃO 500MM 20T | PC | 5.71
ELO FUSÍVEL BOTÃO 500MM 25K | PC | 4.4
ELO FUSÍVEL BOTÃO 500MM 25T | PC | 7.36
ELO FUSÍVEL BOTÃO 500MM 2H | PC | 4.37
ELO FUSÍVEL BOTÃO 500MM 30K | PC | 5.68
ELO FUSÍVEL BOTÃO 500MM 30T | PC | 7.54
ELO FUSÍVEL BOTÃO 500MM 3H | PC | 4.36
ELO FUSÍVEL BOTÃO 500MM 40K | PC | 6.33
ELO FUSÍVEL BOTÃO 500MM 40T | PC | 6.98
ELO FUSÍVEL BOTÃO 500MM 50K | PC | 7.89
ELO FUSÍVEL BOTÃO 500MM 50T | PC | 6.55
ELO FUSÍVEL BOTÃO 500MM 5H | PC | 4.33
ELO FUSÍVEL BOTÃO 500MM 65K | PC | 7.16
ELO FUSÍVEL BOTÃO 500MM 65T | PC | 8.71
ELO FUSÍVEL BOTÃO 500MM 6K | PC | 4.58
ELO FUSÍVEL BOTÃO 500MM 6T | PC | 5.57
ELO FUSÍVEL BOTÃO 500MM 80K | PC | 13.31
ELO FUSÍVEL BOTÃO 500MM 80T | PC | 15.24
ELO FUSÍVEL BOTÃO 500MM 8K | PC | 4.68
ELO FUSÍVEL BOTÃO 500MM 8T | PC | 5.6
EMENDA PREFORMADA CABO AÇO 9,5MM | CJ | 1.75
EMENDA TERMOCONTRÁTIL 1X120MM² 15KV P/RDS E RDI | PC | 125.52
EMENDA TERMOCONTRÁTIL 1X185MM² 15KV P/RDS E RDI | PC | 312.87
EMENDA TERMOCONTRÁTIL 1X185MM² 24,2KV P/RDS E RDI | PC | 319.64
EMENDA TERMOCONTRÁTIL 1X400MM² 15KV P/RDS E RDI | PC | 275.87
EMENDA TERMOCONTRÁTIL 1X50MM² 15KV P/RDS E RDI | PC | 183.37
EMENDA TERMOCONTRÁTIL 1X50MM² 24,2KV P/RDS E RDI | PC | 285.17
EMENDA,PREFORMADA,SIMPLES,CABO CAA 39,19 MM²(2) | PC | 4.4
EMENDA,PREFORMADA,SIMPLES,CABO CAA 62,44MM² (1/0) | PC | 29.23
EQUIPAMENTO PORTÁTIL PALM TOP | PC | 4085.62
ESCOVA DE AÇO TUBULAR DN 50MM | PC | 53.36
ESCOVA DE CERDAS DE AÇO CABO CURVO P/ SOLDADOR | PC | 0.01
ESPAÇADOR LOSANGULAR 50-150MM² 35KV | CJ | 24.75
ESPAÇADOR LOSANGULAR AUTO-TRAVANTE 50-150MM² 15KV | CJ | 16.65
ESPAÇADOR MODULAR PARA DUTO CORRUGADO 125/140MM | CJ | 11.98
ESPAÇADOR MONOFASICO, AUTOTRAVANTE 50-150MM² 15KV | PC | 20.08
ESPAÇADOR POLIETILENO 1000MM P/RDA MT ATÉ 24,2KV | PC | 31.79
ESPAÇADOR POLIETILENO 1420MM P/RDA MT ATÉ 24,2KV | PC | 65.99
ESPAÇADOR VERTICAL, AUTOTRAVANTE, 50-150MM² 15KV | PC | 23.85
ESPORA PARA POSTE CONCRETO DT | PR | 62.79
ESTICADOR DE CONDUTOR COM CORREIA 150DAN | PC | 213.59
ESTOPA DE ALGODÃO BRANCA ESPECIAL | KG | 3.78
ESTRIBO PARA BRAÇO TIPO L PARA RDAP | PC | 8.49
ESTRIBO PARA MÃO FRANCESA PARA LINHA VIVA | PC | 480.89
ESTROPO DE AÇO 13MMX1,20M 2060DAN | PC | 35.39
ESTROPO DE AÇO 16MMX1,60M 3000DAN | PC | 83.11
ESTROPO DE AÇO 9,5MMX1,20M 1170DAN | PC | 17.58
ESTROPO DE NYLON 1200X53X4,5MM 450DAN | PC | 50.59
ESTROPO DE NYLON 500X53X4,5MM 450DAN | PC | 57.48
ESTROPO DE NYLON 800X53X4,5MM 450DAN | PC | 48.23
ESTROPO DE NYLON 900X53X10MM 450DAN | PC | 75
EXTENSOR DE CRUZETA 1415MM P/ LINHA VIVA | PC | 632.24
EXTENSOR DE CRUZETA 1710MM P/ LINHA VIVA | PC | 626.17
EXTRATOR CARTUCHO 25MM | PC | 323.14
EXTRATOR PARA CONETOR DERIVAÇÃO DE CUNHA | PC | 99.99
FERRAGEM ELETROTÉCNICA ZINCADA A RECUPERAR | PC | 0.83
FERRAMENTA P/ APLICAÇÃO CONETOR CUNHA AL OU CU | PC | 942.78
FIO AÇO 1N2 (6,54MM) ALUMINIZADO | KG | 17.78
FIO AÇO 1N5 (4,62MM) ALUMINIZADO | KG | 18.17
FIO AÇO 1N5 (4,62MM) ALUMINIZADO COBERTO | KG | 29.26
FIO AL 5,1MM COBERTO P/AMARRAÇÃO DE RDP | M | 3.09
FIO AL 5,2MM (4AWG) P/AMARRAÇÃO DE CABO | KG | 28.26
FIO CU 1X1,5MM² ISOLADO AZUL 750V | M | 0.28
FIO CU 1X1,5MM² ISOLADO PRETO 750V | M | 0.27
FIO CU 1X2,5MM² ISOLADO AMARELO 750V | M | 2.02
FIO CU 1X2,5MM² ISOLADO AZUL 750V | M | 0.48
FIO CU 1X2,5MM² ISOLADO BRANCO 750V | M | 2.02
FIO CU 1X2,5MM² ISOLADO PRETO 750V | M | 0.57
FIO CU 1X2,5MM² ISOLADO VERDE 750V | M | 2.02
FIO CU 1X2,5MM² ISOLADO VERMELHO 750V | M | 0.06
FIO CU 1X4MM² ISOLADO 750V | M | 1.4
FIO CU 1X6MM² ISOLADO 750V | M | 1.13
FITA ADESIVA ISOLANTE PVC 19MMX20M | RL | 9.51
FITA ADESIVA ISOLANTE PVC AMARELA 19MMX20M | RL | 4.62
FITA ADESIVA ISOLANTE PVC AZUL 19MMX20M | RL | 29.21
FITA ADESIVA ISOLANTE PVC VERDE/BRANCA 19MMX20M | RL | 28.94
FITA ADESIVA ISOLANTE PVC VERMELHA 19MMX20M | RL | 26.24
FITA AL 1MMX10MM P/AMARRAÇÃO DE CABO | KG | 14.67
FITA AUTOFUSÃO ISOLANTE BORRACHA 19MMX10M | RL | 27.33
FITA SEMI-CONDUTORA 19MMX4,5M P/ CABO PROTEGIDO | RL | 33.23
FITA SINALIZAÇÃO POLIETILENO 152MMX50M | RL | 258.67
FIXADOR PREFORMADO ESTAI 6,4MM | PC | 4.35
FIXADOR PREFORMADO ESTAI 9,5MM | PC | 11.74
FP ADESIVO VERMELHO 25KV PARA RDAP | PC | 11.81
FP ALÇA P/ CONETOR ESTRIBO FECHADO 2AWG | PC | 6.84
FP ALÇA PREFORMADA OLHAL CA/CAA 170MM² | PC | 6.5
FP ALOJAMENTO P/EQUIP LUMIN | PC | 33.27
FP AMPERÍMETRO GRÁFICO 0-6A | PC | 1505.11
FP ANEL ELASTOMÉRICO ISOLADOR PINO 15KV | PC | 1.72
FP ANEL ELASTOMÉRICO ISOLADOR PINO 36,2KV | PC | 2.87
FP ARMÁRIO FOTOVOLTAICO PODER PÚBLICO | PC | 1540.04
FP ARMÁRIO FOTOVOLTAICO RESIDENCIAL | PC | 1071.35
FP ARO CAIXA ZD | CJ | 301.48
FP BAINHA PARA ALICATE SOLA CURTIDA | PC | 4.11
FP BARRAMENTO ISOLADO CABO AL 240MM2 1KV | PC | 11411.05
FP BARRAMENTO ISOLADO CABO CU 240MM2 1KV | PC | 2813.78
FP BARRAMENTO ISOLADO DERIVAÇÃO 5 PÓLOS 1KV | PC | 302.97
FP BARRAMENTO ISOLADO DERIVAÇÃO 6 PÓLOS 1KV | PC | 679.16
FP BOLSA DE LONA PARA LEITURISTA | PC | 8.91
FP BOTA CAMPANHA 36 SEM ALMA AÇO | PR | 64.76
FP BOTA CAMPANHA 37 SEM ALMA AÇO | PR | 64.76
FP BOTA CAMPANHA 39 SEM ALMA AÇO | PR | 64.76
FP BOTA CAMPANHA 40 SEM ALMA AÇO | PR | 64.76
FP BOTA CAMPANHA 41 SEM ALMA AÇO | PR | 64.76
FP BOTA CAMPANHA 44 SEM ALMA AÇO | PR | 64.76
FP BOTINA 37 SOLADO COMUM | PR | 32.1
FP BRAÇO PARA IP TIPO LEVE I | PC | 0.31
FP BRAÇO PARA IP TIPO LEVE II | PC | 13.12
FP BRAÇO PARA IP TIPO PA4 | PC | 5.15
FP BUCHA REDUÇÃO 2X1.1/4'' PORCA-ARRUELA | CJ | 0.5
FP CABEÇOTE PARA ELETRODUTO 4'' | PC | 0.01
FP CABO AL 1X95MM² PROTEGIDO 15KV | M | 0.42
FP CABO AL 3X1X120MM²+3/8'' ISOLADO 15KV | M | 50.4
FP CABO AL 3X1X185MM²+3/8'' ISOLADO 15KV | M | 65.29
FP CABO AL 3X1X50MM²+3/8'' ISOLADO 15KV | M | 58.03
FP CABO CA 1X1X10+10MM² DUPLEX 1KV | M | 0.67
FP CABO CA 1X1X25+25MM² DUPLEX 1KV | M | 1.42
FP CABO CA 21MM² (4AWG) | KG | 8.04
FP CABO CA 2X1X10+10MM² TRIPLEX 1KV | M | 3.8
FP CABO CU 1X10MM² ISOLADO 750V | M | 1.64
FP CABO CU 1X16MM² ISOLADO 600V | M | 4.08
FP CABO CU 1X25MM² ISOLADO 750V | M | 3.39
FP CABO CU 1X4MM² ISOLADO AZUL 750V | M | 0.48
FP CABO TRIFÁSICO 3ALX25+1CU25 CONCENTRICO | M | 17.21
FP CAIXA BT TRAFO SUBTERRAN | PC | 6578.47
FP CAIXA DE MEDIÇÃO THS | PC | 248.72
FP CAIXA DE PROTEÇÃO APARENTE | PC | 44.19
FP CAIXA DERIVACAO DT P/RDC | PC | 320
FP CAIXA PADRÃO POPULAR COM ACESSÓRIOS | CJ | 12.96
FP CAMARA EXT ARCO CH ALDUTI | PC | 1036.32
FP CÂMARA EXTINÇÃO ARCO CHAVE OMNI | PC | 316.66
FP CHAPA CURVA PARA CRUZETA | PC | 7.43
FP CHASSI 350MM P/PLACAS ID. | PC | 1.14
FP CHAVE COMANDO CAPACITOR 15KV 200A | PC | 707.88
FP CHAVE FACA UNIPOLAR 15KV 400A | PC | 71.12
FP CHAVE FACA UNIPOLAR 24,2KV 400A | PC | 69.06
FP CHAVE FUSÍVEL 24KV PF 100A 2KA | PC | 63.51
FP CHAVE RDP 630A 15KV COM MOTOR | PC | 6429.74
FP CHAVE RDS 200A 24KV 2V F40A | PC | 7277.44
FP CHAVE RDS 200A 24KV 2V SIMP | PC | 8031.77
FP CHAVE RDS 200A 24KV 3V F20A | PC | 26563.85
FP CHAVE RDS 200A 24KV 3V F40A | PC | 7201.06
FP CHAVE RDS 200A 24KV 3V SIMP | PC | 7053.37
FP CHAVE RDS 600A 24KV 2V SIMP | PC | 4680.1
FP CHAVE SECA 630A 15KV ALDUTI | PC | 5296.42
FP CHAVE SECCIONADORA TRIPOLAR 15KV 400A SUBMERS | PC | 13486.24
FP CHAVE SF6 RDI 15KV 200A | PC | 7208.94
FP CHAVE SF6 RDI 15KV 600A | PC | 4071.74
FP CHUMBADOR CANT L 2X2X5/16 | PC | 9.02
FP CHUMBADOR EXPANSÃO 5/8PX150MM | PC | 0.01
FP CINTA DE AÇO D 400MM | PC | 17.09
FP CINTURÃO SEGURANÇA 1120MM | PC | 37.07
FP CINTURÃO SEGURANÇA 920MM | PC | 37.46
FP COBERTURA ISOLANTE FLEX P/ ISOLADOR DISCO 40KV | PC | 320.5
FP COBERTURA ISOLANTE RÍGIDA POSTE 34,5KV230X300MM | PC | 59.44
FP COBERTURA PROTETORA BT 107MM² | M | 1.22
FP COBERTURA PROTETORA BT 170MM² | M | 1.92
FP COBERTURA PROTETORA BT 21MM² | M | 1.62
FP COBERTURA PROTETORA BT 34MM² | M | 1.31
FP COBERTURA PROTETORA BT 53MM² | M | 2.48
FP COBERTURA PROTETORA CONETOR E GRAMPO LV RDP25KV | PC | 40.47
FP COBERTURA PROTETORA P/ CHAVE FACA EM BRAÇO J | PC | 85.18
FP CONDUTOR ALUMINIO ISOLADO 1KV | M | 0.01
FP CONETOR DE PERFURAÇÃO 10MM²/6MM² | PC | 1.42
FP CONETOR DE PERFURAÇÃO 120MM²/240MM² | PC | 7.79
FP CONETOR TERMINAL COMPRESSÃO AL/CU 240MM² | PC | 5.28
FP CONETOR TERMINAL COMPRESSÃO CU 240MM² | PC | 24.74
FP CONTRAPOSTE CONCRETO CIRCULAR 5M300 | PC | 0.01
FP CONTRAPOSTE CONCRETO CIRCULAR 7M400 | PC | 87.12
FP CONTRAPOSTE CONCRETO DUPLO T 7M400 | PC | 117.91
FP CONTROLADOR CARGA/DESCARGA 40A 24V | PC | 600
FP CONTROLADOR CARGA/DESCARGA 40A 48V | PC | 480.07
FP CONTROLADOR DESCARGA 30A 24VCC | PC | 350
FP CORDÃO DE SEGURANÇA | PC | 14.36
FP CORRENTE DE AÇO 1,50M | PC | 4.23
FP CRUZETA DE MADEIRA 2400X112,5X90MM ITEM 1 | PC | 10.87
FP CRUZETA DE MADEIRA 2800X135X110MM ITEM 2 | PC | 5.09
FP CRUZETA DE MADEIRA 2800X135X110MM ITEM 3 | PC | 59.61
FP CRUZETA DE MADEIRA 5000X135X110MM | PC | 57.27
FP CRUZETA DE PLÁSTICO 2400X112,5X90MM | PC | 83.1
FP CRUZETA DE PLÁSTICO 2800X112,5X90MM | PC | 141.77
FP CURVA CA 11,25GR ELET125 | PC | 8.65
FP CURVA CA 11,25GRAUS ELETRODUTO 75MM | PC | 8.08
FP CURVA CA 22,5 GRAUS ELETRODUTO 75MM | PC | 9.92
FP CURVA CA 22,5GRAUS ELETRODUTO 125MM | PC | 13.88
FP CURVA CA 45 GRAUS ELETRODUTO 75MM | PC | 14.87
FP CURVA CA 45GRAUS ELETRODUTO 125MM | PC | 21.79
FP DETETOR DE TENSAO 1KV | PC | 210.77
FP DISJUNTOR TERMOMAGNÉTICO UNIPOLAR 10A 127V 5KA | PC | 5.42
FP DISJUNTOR TERMOMAGNÉTICO UNIPOLAR 15A | PC | 2.81
FP DISJUNTOR TERMOMAGNÉTICO UNIPOLAR 30A 127V 5KA | PC | 22
FP DISPOSITIVO DAT 400MM² 600A 15KV | PC | 22.83
FP ELETRODUTO AMIANTO 125MM | PC | 15.96
FP ELETRODUTO AMIANTO 75MM | PC | 28.42
FP ELETRODUTO PVC 3/4P COM LUVA | PC | 2.63
FP EMENDA PREFORMADA CABO AÇO 6,4MM | CJ | 4.02
FP EMENDA TERMOCONTRÁTIL 50-150MM² RDP | PC | 28.96
FP EQUIPAMENTO RESGATE ELETRICISTA 150DAN | CJ | 0.01
FP ESCADA DE FIBRA 3500MM | PC | 298.24
FP ESCADA EXTENSÃO MADEIRA 2X3,70M | PC | 227.63
FP ESCADA EXTENSÃO MADEIRA 2X4,30M | PC | 282.06
FP ESCADA EXTENSÍVEL FIBRA VIDRO VEICULAR 7,8M | PC | 1764.14
FP ESCADA EXTENSÍVEL PORTÁTIL FIBRA VIDRO 7300MM | PC | 476.12
FP ESPAÇADOR 1X2 BANCO DUTOS | PC | 3.98
FP ESPAÇADOR 1X3 BANCO DUTOS | PC | 7
FP ESPAÇADOR 2X2 BANCO DUTOS | PC | 2.66
FP ESPAÇADOR 2X3 BANCO DUTOS | PC | 2.53
FP ESPAÇADOR LOSANGULAR 150MM² 15KV | CJ | 16.01
FP ESPAÇADOR LOSANGULAR 50-150MM² 15KV | CJ | 11.71
FP ESPAÇADOR MONOFÁSICO 2A 50-150MM² | CJ | 17.41
FP FIO AL 10MM² ISOLADO 1KV | M | 0.57
FP FITA SINALIZAÇÃO LARG 152MM - 50M | RL | 1
FP FITA TERMOCONTRÁTIL 25MM PARA RDAP | RL | 43.6
FP GRAMPO LINHA VIVA DERIVAÇÃO 13-70MM² | PC | 16.53
FP GRAMPO LINHA VIVA DERIVAÇÃO 70-150MM² | PC | 5.6
FP INDICADOR DE DEFEITO TRIFÁSICO 300A | PC | 0.01
FP INTERRUPTOR HORÁRIO 120V (TIMER) | PC | 270.76
FP INTERRUPTOR HORÁRIO 120V 10A 100A | PC | 11.94
FP INTERRUPTOR HORÁRIO 220V (TIMER) | PC | 106.87
FP INVERSOR CC/CA 1500W | PC | 2700
FP INVERSOR CC/CA 2000W | PC | 3000
FP INVERSOR CC/CA 2500W | PC | 7061.26
FP INVERSOR CC/CA 400W | PC | 1994.35
FP INVERSOR CC/CA 500W | PC | 700
FP INVERSOR CC/CA 800W | PC | 1000
FP ISOLADOR DE PINO PORCELANA 15 KV | PC | 13.69
FP ISOLADOR DE PINO PORCELANA 24,2 KV | PC | 35.92
FP ISOLADOR DE PINO PORCELANA 36,2 KV | PC | 44.62
FP ISOLADOR DISCO GARFO-OLHAL PORCELANA | PC | 6.59
FP KIT CERCA 1 SISTEMA.FOTOVOLTAICO | CJ | 1135.02
FP LAÇO PREFORMADO DE TOPO 36,2KV CAA 125MM² | PC | 1.81
FP LAÇO PREFORMADO DE TOPO 36,2KV CAA 198MM² | PC | 1.72
FP LAÇO PREFORMADO DE TOPO 36,2KV CAA 24MM² | PC | 0.72
FP LAÇO PREFORMADO DE TOPO 36,2KV CAA 39MM² | PC | 1.46
FP LAÇO PREFORMADO DE TOPO 36,2KV CAA 62MM² | PC | 2.34
FP LAÇO PREFORMADO LATERAL SIMP. 36,2KV CAA 24MM² | PC | 0.67
FP LAÇO PREFORMADO LATERAL SIMP. 36,2KV CAA 39MM² | PC | 1.49
FP LAÇO PREFORMADO LATERAL SIMP. 36,2KV CAA 62MM² | PC | 0.08
FP LAÇO PREFORMADO PVC LATERAL CA 150MM | PC | 37.67
FP LAÇO PREFORMADO PVC LATERAL CA 34MM2 | PC | 26.59
FP LAÇO PREFORMADO PVC LATERAL CA 53MM2 | PC | 32.67
FP LAÇO PREFORMADO PVC TOPO CA 150MM | PC | 19.84
FP LAÇO PREFORMADO PVC TOPO CA 34MM2 | PC | 22.12
FP LAÇO PREFORMADO PVC TOPO CA 53MM2 | PC | 25.35
FP LAÇO PREFORMADO ROLDANA CA/CAA 170MM²(336,4MCM) | PC | 3.89
FP LÂMPADA USADA VM VS MISTA | PC | 0.03
FP LÂMPADA VAPOR DE MERCÚRIO 125W AP E-27 OVÓIDE | PC | 17.75
FP LÂMPADA VAPOR DE MERCÚRIO 80W AP E-40 OVÓIDE | PC | 11.56
FP LÂMPADA VS 70W AP E-27 OVÓIDE | PC | 34.92
FP LUMINÁRIA ABERTA P/ LÂMPADA VM 250W | PC | 175.76
FP LUMINÁRIA ABERTA P/ LÂMPADA VM 80W | PC | 22.31
FP LUMINÁRIA C EQUIP ORNAM ESFÉRICA LEIT VM 125W | PC | 668.27
FP LUMINÁRIA COM EQUIPAMENTO SEMI ESFÉRICA VM 125W | PC | 205.44
FP LUMINÁRIA COM EQUIPAMENTO VS 100W OVÓIDE | PC | 8.49
FP LUMINÁRIA COM EQUIPAMENTO VS 70W OVÓIDE | PC | 112.31
FP LUVA DEFLETORA PVC PARA ELETRODUTO 125MM | PC | 2.82
FP LUVA DEFLETORA PVC PARA ELETRODUTO 75MM | PC | 1.46
FP LUVA EMENDA COMPRESSÃO CAL 50MM² | PC | 0.05
FP LUVA EMENDA COMPRESSÃO FIO CU 10MM² | PC | 3.21
FP LUVA EMENDA COMPRESSÃO FIO CU 25MM² | PC | 3.13
FP MANGUEIRA DIELÉTRICA 7,6M | PR | 2870.1
FP MÃO-FRANCESA PLANA | PC | 1.91
FP MASTRO EQUILIBRIO CAP 1500 DAN | PC | 362.25
FP MASTRO SIMPLES CAP 600DAN | PC | 366.99
FP MEDIDOR ELETRÔNICO KWH 120V 15A 1 ELEMENTO | PC | 7.61
FP MEDIDOR KVARH 120V 2,5A 2 ELEMENTOS 10A | PC | 305.14
FP MEDIDOR KVARH 120V 2,5A 2 ELENTOS | PC | 1115.05
FP MEDIDOR KVARH 120V 2,5A 3 ELEMENTOS | PC | 1412.43
FP MEDIDOR KVARH 120V 2,5A 3 ELEMENTOS 10A | PC | 251.15
FP MEDIDOR KVARH 2 ELEMENTOS COM SENSOR POLIFÁSICO | PC | 367.71
FP MEDIDOR KVARH 240V 2,5A 3 ELEMENTOS 10A | PC | 229.7
FP MEDIDOR KVARH 240V 2,5A 3 ELEMENTOS SENSOR INTE | PC | 274.66
FP MEDIDOR KVARH 3 ELEMENTOS COM SENSOR POLIFÁSICO | PC | 284.39
FP MEDIDOR KWH 120V 15A 1 ELEMENTOS | PC | 8.76
FP MEDIDOR KWH 120V 15A 2 ELEMENTOS | PC | 22.29
FP MEDIDOR KWH 120V 15A 2 ELEMENTOS DUPLO REGISTRO | PC | 146.92
FP MEDIDOR KWH 120V 15A 3 ELEMENTOS | PC | 30.88
FP MEDIDOR KWH 120V 15A 3 ELEMENTOS DUPLO REGISTRO | PC | 205.67
FP MEDIDOR KWH 120V 2,5A 2 ELEMENTOS | PC | 49.04
FP MEDIDOR KWH 120V 2,5A 2 ELEMENTOS DUPLO REGISTR | PC | 204.71
FP MEDIDOR KWH 2 ELEMENTOS COM SENSOR POLIFÁSICO | PC | 295.16
FP MEDIDOR KWH 240V 15A 1 ELEMENTOS 3 FIOS | PC | 33.84
FP MEDIDOR KWH 240V 15A 3 ELEMENTOS DUPLO REGISTRO | PC | 333.59
FP MEDIDOR KWH 240V 2,5A 3 ELEMENTOS COM SENSOR | PC | 282.55
FP MEDIDOR KWH 240V 2,5A 3 ELEMENTOS DUPLO REGISTR | PC | 352.07
FP MEDIDOR KWH 240V 2,5A 3 ELEMENTOS IMÁX 10A | PC | 148.74
FP MEDIDOR KWH 3 ELEMENTOS COM SENSOR POLIFÁSICO | PC | 228.29
FP MEDIDOR KWH KW 240V 2,5A 3 ELEMENTOS IMÁX 10A | PC | 167.3
FP MÓDULO FOTOVOLTAICO 100WP | PC | 1980
FP MÓDULO FOTOVOLTAICO 22WP | PC | 450
FP MÓDULO FOTOVOLTAICO BP75 | PC | 1200
FP MÓDULO FOTOVOLTAICO KC60 | PC | 945.89
FP MÓDULO FOTOVOLTAICO KC70 | PC | 1290.9
FP MÓDULO FOTOVOLTAICO LA45 | PC | 850
FP MÓDULO FOTOVOLTAICO MSX56 | PC | 950
FP MÓDULO FOTOVOLTAICO MSX64 | PC | 950
FP MÓDULO FOTOVOLTAICO SP65 | PC | 950
FP MÓDULO FOTOVOLTAICO SP70 | PC | 1200
FP MÓDULO FOTOVOLTAICO SP75 | PC | 1200
FP MÓDULO FOTOVOLTAICO SR100 | PC | 1200
FP MÓDULO FOTOVOLTAICO SR50 | PC | 950
FP MOITÃO MADEIRA 2 GORNES 500 DAN | PC | 174.93
FP MOITÃO MADEIRA 3 GORNES 700 DAN | PC | 154.36
FP MOITÃO POLIETILENO 2 GORNES 400 DAN P/ LINHA VI | PC | 526.58
FP PADRÃO ENTRADA BIFÁSICO 1 CAIXA 4,5M PPF-19 | CJ | 160.1
FP PADRÃO ENTRADA MONOFÁSICO 1 CAIXA 7M PPF-4 | CJ | 304.73
FP PADRÃO ENTRADA RURAL BIFÁSICO 1 CAIXA 7M PPF-36 | CJ | 770.03
FP PAINEL PAD RDS 15KV 200A 2 VIAS 2 CHAVES | PC | 60000
FP PARAFUSO N.14 | PC | 0.09
FP PERFIL Z AÇO 34X70X34MM | PC | 17.81
FP PINO DE CRUZETA 294MM PARA ISOLADOR 15 KV | PC | 7.14
FP PINO DE CRUZETA 324MM PARA ISOLADOR 24,2 KV | PC | 7.65
FP PINO DE CRUZETA 370MM PARA ISOLADOR 36,2 KV | PC | 13.4
FP PINO DE TOPO 389MM PARA ISOLADOR 15 KV | PC | 9.43
FP PINO DE TOPO 419MM PARA ISOLADOR 24,2 KV | PC | 8.95
FP PLUGUE ATERRAMENTO PAT 15KV | PC | 233.81
FP PLUGUE ISOLANTE BLINDADO 15KV | PC | 198.31
FP PLUGUE TERMINAL PTC 15KV FÊMEA | PC | 95.56
FP PLUGUE TERMINAL PTC 15KV MACHO | PC | 102.29
FP PLUGUE TRANSIÇÃO PTR 15KV FÊMEA | PC | 282.64
FP PLUGUE TRANSIÇÃO PTR 15KV MACHO | PC | 318.65
FP POSTE AROEIRA 10M | PC | 173.82
FP POSTE AROEIRA 9M | PC | 20.59
FP POSTE CONCRETO CIRCULAR 10M 150DAN | PC | 404.92
FP POSTE CONCRETO CIRCULAR 10M 300DAN | PC | 407.07
FP POSTE CONCRETO CIRCULAR 10M 600DAN | PC | 651.36
FP POSTE CONCRETO CIRCULAR 11M 450DAN | PC | 130.64
FP POSTE CONCRETO CIRCULAR 11M1000DAN | PC | 936.94
FP POSTE CONCRETO CIRCULAR 9M 150DAN | PC | 136.64
FP POSTE CONCRETO CIRCULAR 9M 300DAN | PC | 137.57
FP POSTE CONCRETO DUPLO T 9M 600DAN | PC | 553.47
FP POSTE CONCRETO DUPLO T 10M 150DAN | PC | 220.81
FP POSTE CONCRETO DUPLO T 10M 300C/ME | PC | 459.44
FP POSTE CONCRETO DUPLO T 10M 300DAN | PC | 438.36
FP POSTE CONCRETO DUPLO T 10M 600DAN | PC | 493.98
FP POSTE CONCRETO DUPLO T 13M 300DAN | PC | 683.15
FP POSTE CONCRETO DUPLO T 9M 150DAN | PC | 205.23
FP POSTE CONCRETO DUPLO T 9M 300DAN | PC | 326.92
FP POSTE CONCRETO DUPLO T PROTENDIDO 11M 300DAN | PC | 560.2
FP POSTE CONCRETO DUPLO T PROTENDIDO 11M 600DAN | PC | 648.7
FP POSTE CONCRETO DUPLO T PROTENDIDO 12M 300DAN | PC | 636.22
FP POSTE CONCRETO DUPLO T PROTENDIDO 12M 600DAN | PC | 732.6
FP POSTE DUPLO T 17 METROS 600 DAN | PC | 349.28
FP POSTE EUCALIPTO 10M 150DAN | PC | 240.63
FP POSTE EUCALIPTO 10M 300DAN | PC | 315.52
FP POSTE EUCALIPTO 10M 600DAN | PC | 425.87
FP POSTE EUCALIPTO 15M, 300DAN | PC | 934.01
FP POSTE EUCALIPTO 9M 150DAN | PC | 181.94
FP POSTE MODULAR AÇO DUPLO U 10M | PC | 229.23
FP POSTE MODULAR AÇO DUPLO U 11M | PC | 239.37
FP POSTE MODULAR AÇO DUPLO U 12M | PC | 311.63
FP POSTE MODULAR AÇO DUPLO U 13M | PC | 327.94
FP POSTE RETO 12M POL CONICO | PC | 1096.03
FP POSTE RETO 16M POLIG ACO | PC | 927.78
FP POSTE CONCRETO DUPLO T 10M 450DAN | PC | 4.55
FP PRANCHETA LEITURISTA | PC | 7.98
FP PREGO 17/21 CABECA CHATA | PC | 1
FP PREGO 20X30 CABEÇA CHATA | KG | 2.15
FP REATOR LÂMPADA VM 125W EXTERNO | PC | 34.32
FP REATOR LÂMPADA VM 80W EXTERNO | PC | 27.72
FP REATOR LÂMPADA VMETAL 150W INTEG IP ORNAM | PC | 50.21
FP REGULADOR MONOFÁSICO 15KV 167 KVA F INV | PC | 20560.01
FP REGULADOR MONOFÁSICO 15KV 167 KVA S/COM | PC | 17302
FP REGULADOR MONOFÁSICO 15KV 76,2KVA S/CM | PC | 4363.81
FP REGULADOR MONOFÁSICO 25KV 72KVA | PC | 13309.62
FP RELIGADOR MONOFÁSICO 15KV 100A 2KA | PC | 5504.88
FP RELIGADOR MONOFÁSICO 15KV 400A 6KA P/AUTOMAÇÃO | PC | 17000
FP RELIGADOR MONOFÁSICO 24,2KV 280A 4KA | PC | 2458.17
FP RELIGADOR MONOFÁSICO 27KV 400A 6KA P/AUTOMAÇÃO | PC | 17000
FP RELIGADOR MONOFÁSICO 36,2KV 560A 8KA | PC | 10000
FP RELIGADOR MONOFASICO, 15KV, 100A, 6,3KA | PC | 13300
FP RELIGADOR TRIF 15KV 630A 12,5KA P/ ACESSANTE | PC | 35000
FP RELIGADOR TRIF 24,2KV 560A 12,5KA P/ ACESSANTE | PC | 35000
FP RELIGADOR TRIFÁSICO 15KV 200A 2KA | PC | 3676.74
FP RELIGADOR TRIFÁSICO 15KV 400A 6KA | PC | 27018.56
FP RELIGADOR TRIFÁSICO 15KV 400A 6KA P/AUTOMAÇÃO | PC | 34169.4
FP RELIGADOR TRIFÁSICO 15KV 560A 6KA P/AUTOMAÇÃO | PC | 34682.81
FP RELIGADOR TRIFÁSICO, 15KV, 560A, 12KA | PC | 23218.14
FP SECCIONALIZADOR MONOFÁSICO 15KV GH | PC | 2245.36
FP SELA P/MASTROS EQUIL.SIMP | PC | 242.82
FP SELO CHUMBO | CT | 2.84
FP SELO DE SINALIZAÇÃO | CT | 46.73
FP SEPARADOR VERTICAL 50-150MM² | CJ | 44.63
FP SEPARADOR VERTICAL PARA 150MM² | CJ | 25.67
FP SEPARADOR VERTICAL PARA 50MM² | CJ | 32.82
FP SUPORTE BTX | PC | 79.12
FP SUPORTE DE AÇO PARA RELIGADOR 6H EM CRUZETA | CJ | 34.5
FP SUPORTE PARA BTX OPERAÇÃO CARGA | PC | 224
FP SUPORTE PARA LUMINÁRIA PÉ-DE-GALINHA | PC | 0.84
FP SUSPENSÃO TIRA JUGULAR | CJ | 8.62
FP TELA PROTEÇÃO PARA LUMINÁRIA ABERTA | PC | 6.79
FP TERMINAL DESCONECTÁVEL COTOV TDC15KV 200A 50MM² | PC | 174.43
FP TERMINAL DESCONECTÁVEL RETO-TDR 15KV 200A 50MM² | PC | 186.45
FP TP 15KV 120-1 | PC | 241.32
FP TP 25,8KV 200-1 | PC | 1296.08
FP TRANSFORM TRIFÁSICO SUB 15KV 1000KVA 380/220V | PC | 39052.31
FP TRANSFORM TRIFÁSICO SUB 15KV 500KVA BCH PORCEL | PC | 43037.69
FP TRANSFORMADOR MONOFÁSICO 10KVA QUEIMADO | PC | 49.48
FP TRANSFORMADOR MONOFÁSICO 15KV 5KVA | PC | 708.39
FP TRANSFORMADOR MONOFÁSICO 24,2KV 5KVA | PC | 793.18
FP TRANSFORMADOR SUB 15KV 500KVA BCH EPOXI RECUP. | PC | 386.67
FP TRANSFORMADOR SUB 15KV 500KVA BCH PORCEL RECUP. | PC | 2166.32
FP TRANSFORMADOR TRIFÁSICO 15KV 112,5KVA | PC | 2064.34
FP TRANSFORMADOR TRIFÁSICO 15KV 15KVA | PC | 381.2
FP TRANSFORMADOR TRIFÁSICO 15KV 225KVA | PC | 4405.24
FP TRANSFORMADOR TRIFÁSICO 15KV 45KVA 380/220V | PC | 3813.49
FP TRANSFORMADOR TRIFÁSICO 15KV AP 112,5KVA | PC | 3321.92
FP TRANSFORMADOR TRIFÁSICO 15KV AP 150KVA | PC | 2721.38
FP TRANSFORMADOR TRIFÁSICO 15KV AP 30KVA | PC | 934.64
FP TRANSFORMADOR TRIFÁSICO 15KV AP 45KVA | PC | 533.97
FP TRANSFORMADOR TRIFÁSICO 15KV AP 75KVA | PC | 748.13
FP TRANSFORMADOR TRIFÁSICO 15KV API 112,5KVA | PC | 369.82
FP TRANSFORMADOR TRIFÁSICO 15KV API 150KVA | PC | 1325.86
FP TRANSFORMADOR TRIFÁSICO 15KV API 30KVA | PC | 385.28
FP TRANSFORMADOR TRIFÁSICO 15KV API 45KVA | PC | 2169.73
FP TRANSFORMADOR TRIFÁSICO 15KV API 75KVA | PC | 2027.76
FP TRANSFORMADOR TRIFÁSICO 15KV RDI 225KVA | PC | 369.82
FP TRANSFORMADOR TRIFÁSICO 24,2KV 112,5KVA | PC | 2683.73
FP TRANSFORMADOR TRIFÁSICO 24,2KV 15KVA | PC | 2027.55
FP TRANSFORMADOR TRIFÁSICO 24,2KV 225KVA | PC | 11381.44
FP TRANSFORMADOR TRIFÁSICO 24,2KV AP 150KVA | PC | 304.22
FP TRANSFORMADOR TRIFÁSICO 24,2KV AP 45KVA | PC | 5293.88
FP TRANSFORMADOR TRIFÁSICO 24,2KV AP 75KVA | PC | 274.06
FP TRANSFORMADOR TRIFÁSICO SUB 15KV 1000KVA 220V | PC | 58272.67
FP TRANSFORMADOR TRIFÁSICO SUBTERRÂNEO 15KV 750KVA | PC | 45106.25
FP TRAVESSÃO 1800MM PARA CINTURÃO DE SEGURANÇA | PC | 32.94
FP TUBO ISOLANTE BORRACHA 600V 310MM | PC | 19.39
FP VIGA I 4 X 2.5 / 8P X 1M | PC | 82.83
FP POSTE CONCRETO CIRCULAR 10M 450DAN | PC | 284.89
FP POSTE CONCRETO CIRCULAR 9M 400DAN | PC | 284.25
FURADEIRA DE IMPACTO HIDRÁULICA | CJ | 3679.93
FUSÍVEL 36/15KV 100K 10KA | PC | 1518.54
FUSÍVEL 36/15KV 10K 10KA | PC | 770
FUSÍVEL 36/15KV 140K 10KA | PC | 747.29
FUSÍVEL 36/15KV 200K 10KA | PC | 2291.39
FUSÍVEL 36/15KV 20K 10KA | PC | 866.72
FUSÍVEL 36/15KV 25K 10KA | PC | 770
FUSÍVEL 36/15KV 50K 10KA | PC | 861.54
FUSÍVEL BAIONETA 12 AMPERES P/TRAFO TIPO PEDESTAL | PC | 20.95
FUSÍVEL BAIONETA 15 AMPERES P/TRAFO TIPO PEDESTAL | PC | 20.95
FUSÍVEL BAIONETA 25 AMPERES P/TRAFO TIPO PEDESTAL | PC | 20.95
FUSÍVEL BAIONETA 5 AMPERES P/TRAFO TIPO PEDESTAL | PC | 20.95
FUSÍVEL BAIONETA 50 AMPERES P/TRAFO TIPO PEDESTAL | PC | 20.95
FUSÍVEL BAIONETA 6 AMPERES P/TRAFO TIPO PEDESTAL | PC | 20.95
FUSÍVEL DIAZED RÁPIDO 50A 500V | PC | 0.16
FUSÍVEL DIAZED RÁPIDO 63A 500V | PC | 1.37
FUSÍVEL LIMITADOR P/CABO 240MM²,CONEXÃO TUBO-BARRA | PC | 232.7
FUSÍVEL LIMITADOR P/CABO 240MM²,CONEXÃO TUBO-TUBO | PC | 208.93
FUSÍVEL LIMITADOR P/CABO240MM²,CONEXÃO BARRA-BARRA | PC | 38.85
FUSÍVEL LIMITADOR 12A ACESSORIO DESCONEC LOADBREAK | PC | 331
FUSÍVEL LIMITADOR 40A ACESSORIO DESCONEC LOADBREAK | PC | 657.71
FUSÍVEL LIMITADOR 6A ACESSORIO DESCONEC LOADBREAK | PC | 278.74
FUSÍVEL LIMITADOR 8A ACESSORIO DESCONEC LOADBREAK | PC | 575.52
GABARITO PARA PROJETO DE RDA | PC | 28.33
GANCHO DE AÇO PARA CORDA CARRETILHA 225DAN | PC | 22.3
GANCHO ESPIRAL PARA ESTICADOR | PC | 53.76
GANCHO ROTATIVO PARA AMARRAÇÃO P/ LINHA VIVA | PC | 76.07
GANCHO-OLHAL DE AÇO 50KN | PC | 11.06
GARRA PARA CABO AÇO 3-10MM | PC | 361.35
GARRA PARA CABO CA/CAA 13-54MM² (6-1/0 AWG) | PC | 152.33
GARRA PARA CABO CA/CAA 67-170MM² (2/0-336,4) | PC | 335.41
GRADE DE VENTILAÇÃO PARA CÂMARA TA | PC | 939.52
GRADE DE VENTILAÇÃO PARA CÂMARA TB | PC | 1645.32
GRADE PARA POÇO DRENAGEM RDS | PC | 230.13
GRAMPO ANCORAGEM PARA CABO 150MM² 15KV | PC | 27.99
GRAMPO ANCORAGEM PARA CABO 150MM² 25KV | PC | 21.18
GRAMPO ANCORAGEM PARA CABO 150MM² 35KV | PC | 185.07
GRAMPO ANCORAGEM PARA CABO 50MM² 15KV | PC | 24.81
GRAMPO ANCORAGEM PARA CABO 50MM² 25KV | PC | 24.66
GRAMPO ANCORAGEM PARA CABO 70MM² 35KV | PC | 244.94
GRAMPO ANCORAGEM PARA CABO AÇO 9,5MM | PC | 164.25
GRAMPO ATERRAMENTO CAA 242MM² | PC | 35.65
GRAMPO ATERRAMENTO PARA CABO CU 10-50MM² | PC | 8.77
GRAMPO DE FIXAÇÃO PARA 2 FIOS CU 2,5MM² | PC | 0.05
GRAMPO DE LINHA VIVA | PC | 62.51
GRAMPO DE TORÇÃO PARA BY-PASS LINHA VIVA | PC | 52.27
GRAMPO ISOLADO P/BY-PASS CABO CAA 6AWG-477MCM 15KV | PC | 58.83
GRAMPO PREGADOR DE PLÁSTICO | PC | 75.97
GRAMPO SUSPENSÃO PARA CABO CAA #336 | PC | 214.43
GRAMPO SUSPENSÃO PARA CABO CAA #4/0 | PC | 223.16
HASTE ÂNCORA-OLHAL 1600MM C/2 PORCAS E 1 ARRUELA | PC | 44.64
HASTE ATERRAMENTO 16X3000MM | PC | 109.23
HASTE ATERRAMENTO 20X1500MM | PC | 22.69
HASTE ATERRAMENTO 2400MM | PC | 55.21
HASTE ATERRAMENTO PARA VEÍCULOS 16X1500MM | PC | 125.76
IDENTIFICADOR CABO COBERTO DUPLA CAMADA | PC | 0.7
IDENTIFICADOR DE FASE A PARA RDI BT | PC | 0.75
IDENTIFICADOR DE FASE B PARA RDI BT | PC | 0.78
IDENTIFICADOR DE FASE C PARA RDI BT | PC | 0.82
IGNITOR PARA LÂMPADA VS 100W A 400W | PC | 6.42
IGNITOR PARA LÂMPADA VS 70W | PC | 5.98
INDICADOR DE SEQUÊNCIA DE FASES | PC | 240
INFLADOR DE LUVA COM BOMBA E CABEÇOTE | PC | 593.71
INSERIR ATIVOS NO BDGD | US | 72.81
INTERRUPTOR 1 TECLA 10A 250V EMBUTIR | PC | 1.46
INTERRUPTOR 1 TECLA 10A 250V SOBREPOR | PC | 3.57
INTERRUPTOR 2 TECLAS 10A 250V SOBREPOR | PC | 22.02
INVERSOR CC/CA 1000W | PC | 2939.45
INVERSOR CC/CA 1000W 48VCC | PC | 2000
INVERSOR CC/CA 150W | PC | 355
INVERSOR CC/CA 1800W | PC | 4280.6
INVERSOR CC/CA 250W | PC | 450
INVERSOR CC/CA 300W | PC | 1894.51
INVERSOR CC/CA 600W | PC | 850
ISOLADOR CASTANHA PORCELANA | PC | 6.75
ISOLADOR DE ANCORAGEM POLIMÉRICO 15 KV | PC | 32.37
ISOLADOR DE ANCORAGEM POLIMÉRICO 36,2 KV | PC | 49.68
ISOLADOR DE PINO POLIMÉRICO 15 KV | PC | 9.25
ISOLADOR DE PINO POLIMÉRICO 36,2 KV | PC | 65.36
ISOLADOR DISCO GARFO-OLHAL A RECUPERAR | PC | 1.92
ISOLADOR DISCO GARFO-OLHAL VIDRO | PC | 14.02
ISOLADOR PILAR POLIMÉRICO C/PINO 27MM M16 36,2 KV | PC | 143.23
ISOLADOR PILAR POLIMÉRICO C/PINO 165MM M16 25 KV | PC | 45.25
ISOLADOR PILAR POLIMÉRICO C/PINO 165MM M16 36,2 KV | PC | 144.22
ISOLADOR PILAR POLIMÉRICO C/PINO 165MM M20 36,2 KV | PC | 61.73
ISOLADOR PILAR POLIMÉRICO, 15/25KV, 330MM | PC | 58.4
ISOLADOR PILAR POLIMÉRICO, 15/25KV, 395MM | PC | 58.4
ISOLADOR PILAR PORCELANA 15 KV, PESCOÇO 60MM | PC | 67.36
ISOLADOR PILAR PORCELANA 25/35 KV, PESCOÇO 60MM | PC | 120.99
ISOLADOR PINO A RECUPERAR | PC | 1.1
ISOLADOR ROLDANA POLIMÉRICO OU PORCELANA 2 CANAIS | PC | 16.71
ISOLADOR ROLDANA PORCELANA OU VIDRO | PC | 10.41
ISOLADOR ROLDANA PVC 1 CANAL 36X36MM | PC | 0.2
ISOLADOR ROLDANA PVC 1 CANAL 40X40MM | PC | 0.08
ISOLADOR ROLDANA/CASTANHA A RECUPERAR | PC | 0.09
KIT CERCA 2 SISTEMA FOTOVOLTAICO | CJ | 350
KIT N°1 CONDUTORES PARA MEDIÇÃO INDIRETA BT | CJ | 46.72
KIT N°2 CONDUTORES PARA MEDIÇÃO INDIRETA BT | CJ | 58.29
KIT N°3 CONDUTORES PARA MEDIÇÃO INDIRETA BT | CJ | 25.56
LAÇO PREFORMADO DE ROLDANA | PC | 4.92
LAÇO PREFORMADO DE TOPO CA/CAA 107MM² (4/0AWG) | PC | 5.7
LAÇO PREFORMADO DE TOPO CA/CAA 170MM² (336,4MCM) | PC | 7.43
LAÇO PREFORMADO DE TOPO CA/CAA 21MM² (4AWG) | PC | 4.13
LAÇO PREFORMADO DE TOPO CA/CAA 34MM² (2AWG) | PC | 4.37
LAÇO PREFORMADO DE TOPO CA/CAA 54MM² (1/0AWG) | PC | 4.39
LAÇO PREFORMADO DE TOPO P/ CABO AÇO 11,93MM2 | PC | 1.19
LAÇO PREFORMADO LATERAL DUPLO CA/CAA 107MM² | PR | 6.96
LAÇO PREFORMADO LATERAL DUPLO CA/CAA 170MM² | PR | 11.16
LAÇO PREFORMADO LATERAL DUPLO CA/CAA 21MM² | PR | 5.95
LAÇO PREFORMADO LATERAL DUPLO CA/CAA 34MM² | PR | 4.63
LAÇO PREFORMADO LATERAL DUPLO CA/CAA 54MM² | PR | 3.31
LAÇO PREFORMADO LATERAL SIMPLES CA/CAA 107MM² | PC | 3.18
LAÇO PREFORMADO LATERAL SIMPLES CA/CAA 170MM² | PC | 5.93
LAÇO PREFORMADO LATERAL SIMPLES CA/CAA 21MM² | PC | 2.31
LAÇO PREFORMADO LATERAL SIMPLES CA/CAA 34MM² | PC | 2.95
LAÇO PREFORMADO LATERAL SIMPLES CA/CAA 54MM² | PC | 4.14
LAÇO PREFORMADO LATERAL SIMPLES CABO AÇO 11,93MM² | PC | 2.27
LAÇO PREFORMADO ROLDANA CA/CAA 107MM² (4/0AWG) | PC | 3.39
LAÇO PREFORMADO ROLDANA CA/CAA 21MM² (4AWG) | PC | 0.59
LAÇO PREFORMADO ROLDANA CA/CAA 34MM² (2AWG) | PC | 7.8
LAÇO PREFORMADO ROLDANA CA/CAA 54MM² (1/0AWG) | PC | 4.98
LAJE CONCRETO PREMOLDADO POÇO XA PARA RDS | PC | 2456.46
LAJE CONCRETO PREMOLDADO POÇO XB PARA RDS | PC | 1300.02
LÂMINA BY-PASS PARA CHAVE FUSÍVEL 15KV 100A 2KA | PC | 209.04
LÂMINA BY-PASS PARA CHAVE FUSÍVEL 15KV 300A 10KA | PC | 135.43
LÂMINA BY-PASS PARA CHAVE FUSÍVEL 24KV 100A 2KA | PC | 94.7
LÂMINA BY-PASS PARA CHAVE FUSÍVEL 24KV 300A 6,3KA | PC | 107.52
LÂMINA DE SERRA 305X13MM P/ ARCO DE SERRA MANUAL | PC | 1.53
LÂMINA ROTATIVA PARA AMARRAÇÃO PARA LINHA VIVA | PC | 135.13
LÂMPADA ESTROBO 220V 6W BRANCA 50-60 FLASHES/MIN | PC | 30
LÂMPADA FLUORESCENTE COMPACTA 15W | PC | 4.82
LÂMPADA FLUORESCENTE TUBULAR 16W | PC | 4.91
LÂMPADA FLUORESCENTE TUBULAR 32W | PC | 6.25
LÂMPADA VAPOR DE MERCÚRIO 250W AP E-40 OVÓIDE | PC | 7.61
LÂMPADA VAPOR DE MERCÚRIO 400W AP E-40 OVÓIDE | PC | 8.19
LÂMPADA VAPOR DE SÓDIO 100W AP E-40 OVÓIDE | PC | 6.77
LÂMPADA VAPOR DE SÓDIO 100W AP E-40 TUBULAR | PC | 33.5
LÂMPADA VAPOR DE SÓDIO 150W AP E-40 OVÓIDE | PC | 8.98
LÂMPADA VAPOR DE SÓDIO 150W AP E-40 TUBULAR | PC | 22.38
LÂMPADA VAPOR DE SÓDIO 250W AP E-40 OVÓIDE | PC | 12.06
LÂMPADA VAPOR DE SÓDIO 250W AP E-40 TUBULAR | PC | 13.41
LÂMPADA VAPOR DE SÓDIO 400W AP E-40 TUBULAR | PC | 22.17
LÂMPADA VAPOR DE SÓDIO 70W AP E-27 TUBULAR | PC | 31.93
LÂMPADA VAPOR METÁLICO 150W AP E-40 OVÓIDE | PC | 88.95
LÂMPADA VAPOR METÁLICO 150W AP E-40 TUBULAR | PC | 79.73
LÂMPADA VAPOR METÁLICO 35W AP E-27 REFLET 10 GRAUS | PC | 91.64
LÂMPADA VAPOR METÁLICO 35W AP E-27 REFLET 30 GRAUS | PC | 91.64
LÂMPADA VAPOR METÁLICO 400W AP E-40 TUBULAR | PC | 30.51
LÂMPADA VAPOR METALICO 70W AP E-27 REFLET 10 GRAUS | PC | 90.58
LÂMPADA VAPOR METALICO 70W AP E-27 REFLET 30 GRAUS | PC | 63.59
LÂMPADA VAPOR METÁLICO 70W AP E-27 TUBULAR | PC | 120.48
LÂMPADA VAPOR METÁLICO 70W AP G-12 | PC | 26.22
LÂMPADA VS 400W AP E-40 TUBULAR DUPLO TUBO DE ARCO | PC | 48.74
LENÇOL ISOLANTE 1000X300X2,5MM 1KV CLASSE 0 | PC | 30.16
LENÇOL ISOLANTE 900X900X3MM 40KV CLASSE 4 | PC | 471.85
LENÇOL ISOLANTE SEMI-PARTIDO 900X900X3MM 40KV | PC | 481.32
LOADBUSTER 25KV 600A | PC | 4984.74
LUMINÁRIA ABERTA COM OU SEM REATOR A RECUPERAR | PC | 2.3
LUMINÁRIA C/ EQUIPAMENTO SEMI ESFÉRICA VMT150W TUB | PC | 185.38
LUMINÁRIA COM EQUIP ORNAMENTAL P/ LÂMPADA VM 125W | PC | 239.55
LUMINÁRIA COM EQUIP ORNAMENTAL P/ LÂMPADA VS 150W | PC | 367.68
LUMINÁRIA COM EQUIPAMENTO SEMI ESFÉRICA VMT70W TUB | PC | 270.12
LUMINÁRIA COM EQUIPAMENTO SEMI ESFÉRICA VS100W TUB | PC | 212.55
LUMINÁRIA COM EQUIPAMENTO VS 100W VIDRO PLANO | PC | 265.51
LUMINÁRIA COM EQUIPAMENTO VS 150W POLICARBONATO | PC | 283.33
LUMINÁRIA COM EQUIPAMENTO VS 150W REATOR 240V | PC | 193.12
LUMINÁRIA COM EQUIPAMENTO VS 150W TUBULAR | PC | 255.3
LUMINÁRIA COM EQUIPAMENTO VS 250W POLICARBONATO | PC | 349.98
LUMINÁRIA COM EQUIPAMENTO VS 250W REATOR 240V | PC | 278.29
LUMINÁRIA COM EQUIPAMENTO VS 250W TUBULAR | PC | 236.28
LUMINÁRIA COM EQUIPAMENTO VS 400W | PC | 832.92
LUMINÁRIA COM EQUIPAMENTO VS 70W VIDRO PLANO | PC | 126.13
LUMINÁRIA DUPLA PARA LÂMPADA 16W FLUORESCENTE | PC | 43.04
LUMINÁRIA DUPLA PARA LÂMPADA 32W FLUORESCENTE | PC | 20.96
LUMINÁRIA FECHADA 1 LÂMPADA REATOR INTERNO RECUP | PC | 13.24
LUMINÁRIA FECHADA 2 LÂMPADAS REATOR EXTERNO RECUP | PC | 8.58
LUMINÁRIA FECHADA 2 LÂMPADAS REATOR INTERNO RECUP | PC | 2.01
LUMINÁRIA FECHADA P/1 LÂMPADA REATOR EXTERNO RECUP | PC | 1.13
LUMINÁRIA INDUSTRIAL ABERTA P/ LÂMPADA MISTA 250W | PC | 210
LUMINÁRIA LAMPIÃO COLONIAL | PC | 398.49
LUMINÁRIA ORNAM PARA POSTE VMT 150W TUBULAR | PC | 582
LUMINÁRIA ORNAM PARA SUPORTE VMT 150W TUBULAR | PC | 1134.03
LUMINÁRIA ORNAMENTAL PROJETOR RECUPERAR | PC | 29.7
LUMINÁRIA SIMPLES PARA LÂMPADA 16W FLUORESCENTE | PC | 6.97
LUMINÁRIA SIMPLES PARA LÂMPADA 32W FLUORESCENTE | PC | 10.72
LUVA BORRACHA 17KV N. 9 | PR | 428.59
LUVA BORRACHA 17KV N.10 | PR | 429.08
LUVA BORRACHA 1KV N. 9 | PR | 218.88
LUVA BORRACHA 1KV N.10 | PR | 218.88
LUVA BORRACHA 26,5KV N. 9 | PR | 576.23
LUVA BORRACHA 26,5KV N.10 | PR | 982.77
LUVA DE EMENDA DEN 125MM, C/ SISTEMA DE VEDAÇÃO | CJ | 3.19
LUVA DE EMENDA DEN 140MM, C/ SISTEMA DE VEDAÇÃO | CJ | 11.65
LUVA DE EMENDA DEN 63MM, C/ SISTEMA DE VEDAÇÃO | CJ | 3.58
LUVA DE EMENDA DEN 90MM, C/ SISTEMA DE VEDAÇÃO | CJ | 3.7
LUVA EMENDA COMPRESSÃO 1N5 AÇO ALUMINIZADO | PC | 2.23
LUVA EMENDA COMPRESSÃO CA 107MM² | PC | 13.55
LUVA EMENDA COMPRESSÃO CA 120MM² | PC | 26.85
LUVA EMENDA COMPRESSÃO CA 150MM² RDP | PC | 34
LUVA EMENDA COMPRESSÃO CA 170MM² | PC | 19.67
LUVA EMENDA COMPRESSÃO CA 21MM² | PC | 2.7
LUVA EMENDA COMPRESSÃO CA 240MM² COMPACTADO | PC | 25.5
LUVA EMENDA COMPRESSÃO CA 34MM² | PC | 2.78
LUVA EMENDA COMPRESSÃO CA 50MM² RDP | PC | 5.9
LUVA EMENDA COMPRESSÃO CA 54MM² / 70MM² COMPACTADO | PC | 6.57
LUVA EMENDA COMPRESSÃO CA/CU 240MM² | PC | 206.91
LUVA EMENDA COMPRESSÃO CAA 107MM² | CJ | 36.44
LUVA EMENDA COMPRESSÃO CAA 170MM² | CJ | 65.19
LUVA EMENDA COMPRESSÃO CAA 21MM² | CJ | 7.57
LUVA EMENDA COMPRESSÃO CAA 34MM² | CJ | 10.98
LUVA EMENDA COMPRESSÃO CAA 54MM² | CJ | 19.92
LUVA EMENDA COMPRESSÃO CAL 70MM² | PC | 31.2
LUVA EMENDA COMPRESSÃO CAL/CA 35MM² | PC | 4.49
LUVA EMENDA COMPRESSÃO CU 253MM² | PC | 14.08
LUVA EMENDA COMPRESSÃO CU 35MM² | PC | 8.61
LUVA EMENDA, COMPRESSÃO, CABO CA 84,91MM² | PC | 25.5
LUVA PROTETORA PARA LUVA ISOLANTE N. 9 | PR | 41.66
LUVA PROTETORA PARA LUVA ISOLANTE N.10 | PR | 32.03
LUVA RASPA PARA SERVIÇOS GERAIS | PR | 3.57
LUVA VAQUETA TRABALHO LEVE N. 9 | PR | 21.5
LUVA VAQUETA TRABALHO LEVE N.10 | PR | 21.5
MANGA ISOLANTE 10KV CLASSE 1 | PR | 760.48
MANGA ISOLANTE 15KV CLASSE 2 PARA LINHA VIVA | PR | 886.68
MANGA ISOLANTE 25KV CLASSE 3 PARA LINHA VIVA | PR | 1344.61
MANGUEIRA DECORATIVA LUMINOSA TRANSPARENTE 220V | M | 3.6
MANGUEIRA DECORATIVA LUMINOSA VERDE 220V | M | 6
MANGUEIRA DECORATIVA LUMINOSA VERMELHA 220V | M | 3.6
MANGUEIRA DIELÉTRICA 1,8M ALTA PRESSÃO | PR | 1413.05
MANILHA CLASSE 120KN | PC | 35.05
MANILHA SAPATILHA CLASSE 50KN | PC | 18
MANTA AUTO-ADESIVA PARA EMENDA CABO 15KV RDP | PC | 40.37
MÃO-FRANCESA DUPLA 38X38X350MM RDS | PC | 25.3
MÃO-FRANCESA DUPLA 38X38X700MM RDS | PC | 28.05
MÃO-FRANCESA PERFILADA BECO 44X5X1971MM | PC | 88.4
MÃO-FRANCESA PERFILADA NORMAL 38X5X726MM | PC | 34.46
MÃO-FRANCESA, SUPORTE SUP.DIR.P/FIX.CX.MED.CRUZ. | PC | 47.62
MASSA CALAFETAR 1KG | KG | 14.12
MASTRO 1600MM PARA CRUZETA AUXILIAR | PC | 2623.75
MATRIZ INTERCAMBIÁVEL 29ART PARA ALICATE Y-39 | PC | 49.53
MATRIZ INTERCAMBIÁVEL 31ART PARA ALICATE Y-39 | PC | 0.01
MATRIZ INTERCAMBIÁVEL 34ART PARA ALICATE Y-39 | PC | 0.01
MATRIZ INTERCAMBIÁVEL 34RT PARA ALICATE Y-39 | PC | 0.01
MATRIZ INTERCAMBIÁVEL 39ART PARA ALICATE Y-39 | PC | 0.01
MATRIZ INTERCAMBIÁVEL 655 PARA ALICATE Y-39 | PC | 0.01
MATRIZ INTERCAMBIÁVEL 705 PARA ALICATE Y-39 | PC | 0.01
MATRIZ INTERCAMBIÁVEL DE CORTE TIPO U | CJ | 333.62
MATRIZ P/ ALICATE HIDRÁULICO COMPRESSÃO ÍNDICE 0 | JG | 39.86
MATRIZ P/ ALICATE HIDRÁULICO COMPRESSÃO ÍNDICE 162 | JG | 34.71
MATRIZ P/ ALICATE HIDRÁULICO COMPRESSÃO ÍNDICE 163 | JG | 39.03
MATRIZ P/ ALICATE HIDRÁULICO COMPRESSÃO ÍNDICE 236 | JG | 37.64
MATRIZ P/ ALICATE HIDRÁULICO COMPRESSÃO ÍNDICE 237 | JG | 37.89
MATRIZ P/ ALICATE HIDRÁULICO COMPRESSÃO ÍNDICE 238 | JG | 39.52
MATRIZ P/ ALICATE HIDRÁULICO COMPRESSÃO ÍNDICE 239 | JG | 37.62
MATRIZ P/ ALICATE HIDRÁULICO COMPRESSÃO ÍNDICE 242 | JG | 37.09
MATRIZ P/ ALICATE HIDRÁULICO COMPRESSÃO ÍNDICE 243 | JG | 38.59
MATRIZ P/ ALICATE HIDRÁULICO COMPRESSÃO ÍNDICE 245 | JG | 38.32
MATRIZ P/ ALICATE HIDRÁULICO COMPRESSÃO ÍNDICE 248 | JG | 31.13
MATRIZ P/ ALICATE HIDRÁULICO COMPRESSÃO ÍNDICE 249 | JG | 38.69
MATRIZ P/ ALICATE HIDRÁULICO COMPRESSÃO ÍNDICE 251 | JG | 37.21
MATRIZ P/ ALICATE HIDRÁULICO COMPRESSÃO ÍNDICE 252 | JG | 57.06
MATRIZ P/ ALICATE HIDRÁULICO COMPRESSÃO ÍNDICE 316 | JG | 36.79
MATRIZ P/ ALICATE HIDRÁULICO COMPRESSÃO ÍNDICE 321 | JG | 39.17
MATRIZ P/ ALICATE HIDRÁULICO COMPRESSÃO ÍNDICE D3 | JG | 43.48
MATRIZ P/ ALICATE HIDRÁULICO COMPRESSÃO ÍNDICE N | JG | 36.75
MATRIZ P/ ALICATE MECÂNICO COMPRESSÃO ÍNDICE 0 | CJ | 66.14
MATRIZ P/ ALICATE MECÂNICO COMPRESSÃO ÍNDICE 162 | CJ | 77.55
MATRIZ P/ ALICATE MECÂNICO COMPRESSÃO ÍNDICE 163 | CJ | 77.83
MATRIZ P/ ALICATE MECÂNICO COMPRESSÃO ÍNDICE 236 | CJ | 80.07
MATRIZ P/ ALICATE MECÂNICO COMPRESSÃO ÍNDICE 237 | CJ | 86.14
MATRIZ P/ ALICATE MECÂNICO COMPRESSÃO ÍNDICE 238 | CJ | 57.07
MATRIZ P/ ALICATE MECÂNICO COMPRESSÃO ÍNDICE 239 | CJ | 32.46
MATRIZ P/ ALICATE MECÂNICO COMPRESSÃO ÍNDICE 242 | CJ | 74.54
MATRIZ P/ ALICATE MECÂNICO COMPRESSÃO ÍNDICE 243 | CJ | 77.67
MATRIZ P/ ALICATE MECÂNICO COMPRESSÃO ÍNDICE 245 | CJ | 88.49
MATRIZ P/ ALICATE MECÂNICO COMPRESSÃO ÍNDICE 28K | CJ | 85.29
MEDIDOR ELET, KWH, 120V, 15A, SMC, SMDEE, BIFASICO | PC | 400
MEDIDOR ELET, KWH, 120V, 15A, SMC, SMDEE, MONOF. | PC | 300
MEDIDOR ELET, KWH, 120V, 15A, SMC, SMDEE, TRIF. | PC | 500
MEDIDOR LCD KWH 120V BIFÁSICO 15A/120A | PC | 72.88
MEDIDOR LCD KWH 120V MONO 2F 15A/100A | PC | 28.87
MEDIDOR LCD KWH 120V TRIFÁSICO 15A/120A | PC | 78.84
MEDIDOR QEE BT MONOF 2F 15/100A | PC | 598.7
MEDIDOR QEE BT TRI 4F DIR 15/120A | PC | 760.62
MEDIDOR QEE BT TRIF 4F IND 2,5/100A | PC | 1301.87
MEDIDOR, BIDIRECIONAL,LIGAÇÃO DIRETA,TRIFÁSICO | PC | 108.32
MEDIDOR,BIDIRECIONAL,LIGAÇÃO DIRETA,TRIFÁSICO | PC | 18.68
MEDIDOR,BIDIRECIONAL,LIGAÇÃO INDIRETA,TRIFÁSICO | PC | 501.61
MEDIDOR,ELETRÔ,TRIFÁSICO,LIG INDIRETA,P/ IRRIGANTE | PC | 314.71
MEDIDOR,ELETRÔNI,TRIFÁSICO,LIG DIRETA,P/ IRRIGANTE | PC | 206.35
MEDIDOR,ELETRÔNI,TRIFÁSICO,THS,240/120V, 2,5A (MT) | PC | 454.24
MEDIDOR,ELETRÔNICO,BIFÁSICO,LIG DIRETA, KWH | PC | 81.19
MEDIDOR,ELETRÔNICO,KWH,MONOFÁSICO,2 FIOS | PC | 25.85
MEDIDOR,ELETRÔNICO,KWH,MONOFÁSICO,3 FIOS | PC | 83.66
MEDIDOR,ELETRÔNICO,KWH/KVARH,15A,3E | PC | 146.45
MEDIDOR,ELETRÔNICO,LIG DIRETA,CAMPANHA DE MEDIDAS | PC | 168.69
MEDIDOR,ELETRÔNICO,TRIFÁSICO,KWH/KVARH,30A/200A | PC | 538.96
MEDIDOR,ELETRÔNICO,TRIFÁSICO,LIG DIRETA,KWH | PC | 72.84
MEDIDOR,ELETRÔNICO,TRIFÁSICO,LIGAÇÃO INDIRETA,KWH | PC | 131.24
MODIFICAR OU EXCLUIR ATIVOS NO BDGD | US | 69.96
MÓDULO ELETRÔNICO MEDIÇÃO E CORTE P/UC 1F 120V | PC | 109.12
MÓDULO FOTOVOLTAICO KC120 | PC | 1494.27
MÓDULO FOTOVOLTAICO KC45 | PC | 930
MÓDULO FOTOVOLTAICO KC50 | PC | 1087.27
MÓDULO FOTOVOLTAICO KC80 | PC | 1190.6
MÓDULO FOTOVOLTAICO MSX53 | PC | 950
MÓDULO FOTOVOLTAICO MSX70 | PC | 1290.9
MÓDULO FOTOVOLTAICO MSX75 | CJ | 1252.63
MÓDULO,BÁSICO T,MBT,15/25KV,600A | PC | 149.85
MÓDULO,BÁSICO T,MBT,8,7/15KV,600A | PC | 129.78
MÓDULO,BÁSICO T,TBB,20/35KV,600A | PC | 715.71
MOLDURA AÇO 1500X920MM PARA CÂMARA TIPO TA | PC | 110.54
MOLDURA AÇO 1900X840MM PARA CÂMARA TIPO TB | PC | 406.66
OLHAL PARA PARAFUSO 50KN | PC | 20.56
PADRÃO ENTRADA BIFÁSICO 1 CAIXA 7M PPF-12 | CJ | 595.99
PADRÃO ENTRADA BIFÁSICO 1 CAIXA 7M PPF-20 | CJ | 730.22
PADRÃO ENTRADA MONOFÁSICO 1 CAIXA 4,5M PPF-1 | CJ | 226.9
PADRÃO ENTRADA MONOFÁSICO 1 CAIXA 7M PPF-2 | CJ | 339.01
PADRÃO ENTRADA MONOFÁSICO 2 CAIXAS 4,5M PPF-5 | CJ | 335.42
PADRÃO ENTRADA MONOFÁSICO 2 CAIXAS 7M PPF-6 | CJ | 464.57
PADRÃO ENTRADA RURAL BIFÁSICO 1 CAIXA 7M PA6 | CJ | 2037.32
PAINEL,INTERRUPÇÃO/MANOBRA,TRIPOLAR,200A | PC | 100000
PARAFUSADEIRA ELÉTRICA | PC | 128
PARAFUSO AJUSTE P/ FUSÍVEL DIAZED TIPO D 63A | PC | 0.01
PARAFUSO CABEÇA ABAULADA M12X 40MM | PC | 3.45
PARAFUSO CABEÇA ABAULADA M16X 45MM | PC | 2.64
PARAFUSO CABEÇA ABAULADA M16X 70MM | PC | 3.51
PARAFUSO CABEÇA ABAULADA M16X150MM | PC | 4.82
PARAFUSO CABEÇA QUADRADA M12X150MM | PC | 2.22
PARAFUSO CABEÇA QUADRADA M12X75MM | PC | 2
PARAFUSO CABEÇA QUADRADA M16X125MM | PC | 5.56
PARAFUSO CABEÇA QUADRADA M16X150MM | PC | 6.17
PARAFUSO CABEÇA QUADRADA M16X200MM | PC | 8.12
PARAFUSO CABEÇA QUADRADA M16X250MM | PC | 9.59
PARAFUSO CABEÇA QUADRADA M16X300MM | PC | 11.59
PARAFUSO CABEÇA QUADRADA M16X350MM | PC | 12.5
PARAFUSO CABEÇA QUADRADA M16X400MM | PC | 14.06
PARAFUSO CABEÇA QUADRADA M16X450MM | PC | 14.91
PARAFUSO CABEÇA QUADRADA M16X500MM | PC | 15.9
PARAFUSO CABEÇA QUADRADA M16X550MM | PC | 16.84
PARAFUSO CABEÇA QUADRADA M16X600MM | PC | 17.33
PARAFUSO CABEÇA QUADRADA M16X650MM | PC | 18.24
PARAFUSO CABEÇA QUADRADA M16X700MM | PC | 21.46
PARAFUSO CABEÇA QUADRADA M16X900MM | PC | 20.86
PARAFUSO CABEÇA SEXTAVADA 3/8X1.1/2P | PC | 0.63
PARAFUSO CABEÇA SEXTAVADA 3/8X1P | PC | 0.28
PARAFUSO CABEÇA SEXTAVADA M12X 40MM | PC | 17.92
PARAFUSO CABEÇA SEXTAVADA M12X 50MM | PC | 22.11
PARAFUSO N.6 | PC | 4.56
PARAFUSO N.8 | PC | 0.31
PARAFUSO OLHAL M16X200MM | PC | 69.1
PÁRA-RAIOS 12KV 10KA ZNO | PC | 120.48
PÁRA-RAIOS 21KV 10KA ZNO | PC | 246.58
PÁRA-RAIOS 30KV 10KA ZNO | PC | 167.65
PÁRA-RAIOS 33KV 10KA ZNO | PC | 313.91
PÁRA-RAIOS RECUPERÁVEL 15-23KV (DIVERSOS TIPOS) | PC | 2.4
PÁRA-RAIOS REDE SECUNDÁRIA ISOLADA 280V 10KA | PC | 47.92
PÁRA-RAIOS SEC CONV 10KA | PC | 36.15
PÁRA-RAIOS TDC 12KV 5KA RDS/RDI | PC | 556.93
PASTA ANTIÓXIDO EMB 400G | PC | 20.24
PASTA ANTIÓXIDO EMBALAGEM 250G | PC | 12.3
PEÇA Z AÇO ZINCADO PARA LEITO DE CABO | PC | 0.01
PERFIL L AÇO 70X70MM | PC | 30.38
PERFIL L-127X127X24,1X513MM | PC | 129.28
PERFIL L-88,9X63,5X10X127MM | PC | 22.42
PERFIL L-88,9X63,5X10X922MM | PC | 149.12
PERFIL L-88,9X63,6X10X102MM | PC | 17.35
PERFILADO PERFURADO DE CHAPA PARA RDS 35X35X6000MM | PC | 153.06
PINO CURTO PARA ISOLADOR PILAR | PC | 6.9
PINO LONGO PARA ISOLADOR PILAR | PC | 7.36
PINO PARA ISOLADOR PILAR | PC | 9.79
PINO PARA ISOLADOR POLIMÉRICO - BRAÇO TIPO C | PC | 21.93
PINO PARA ISOLADOR POLIMÉRICO - CRUZETA | PC | 27.36
PLACA DE IDENTIFICAÇÃO H | PC | 0.66
PLACA DE IDENTIFICAÇÃO K | PC | 0.65
PLACA DE IDENTIFICAÇÃO T | PC | 0.95
PLACA N.0 PARA IDENTIFICAÇÃO EQUIPAMENTO | PC | 1.41
PLACA N.1 PARA IDENTIFICAÇÃO EQUIPAMENTO | PC | 1.46
PLACA N.2 PARA IDENTIFICAÇÃO EQUIPAMENTO | PC | 1.44
PLACA N.3 PARA IDENTIFICAÇÃO EQUIPAMENTO | PC | 1.53
PLACA N.4 PARA IDENTIFICAÇÃO EQUIPAMENTO | PC | 1.62
PLACA N.5 PARA IDENTIFICAÇÃO EQUIPAMENTO | PC | 1.55
PLACA N.6 OU 9 PARA IDENTIFICAÇÃO EQUIPAMENTO | PC | 1.58
PLACA N.7 PARA IDENTIFICAÇÃO EQUIPAMENTO | PC | 1.46
PLACA N.8 PARA IDENTIFICAÇÃO EQUIPAMENTO | PC | 2.31
PLACA REDUTORA PARA DUTO CORRUGADO 63MM | CJ | 2.2
PLATAFORMA EPOXI 1200MM | PC | 5950.71
PLATAFORMA EPOXI 1800MM | PC | 6654.73
PLUGUE ATERRAMENTO PAT 15KV 600A | PC | 335.12
PLUGUE ATERRAMENTO PAT 25KV | PC | 153.81
PLUGUE ISOLANTE PIB 15KV 600A | PC | 185.2
PLUGUE TERMINAL PTC 25KV FÊMEA | PC | 91.38
PLUGUE TERMINAL PTC 25KV MACHO | PC | 94.54
PLUGUE TRANSIÇÃO PTR 25KV FÊMEA | PC | 385.69
PLUGUE TRANSIÇÃO PTR 25KV MACHO | PC | 433.85
PLUGUE ATERRAMENTO PAT-L 25KV | PC | 974
PLUGUE TRANSIÇÃO PTR-L 25KV | PC | 176.37
PLUGUE,CONEXÃO,PDC,600A,15/25KV | PC | 209.57
PLUGUE,CONEXÃO,PDC,600A,8,7/15KV | PC | 221.04
PLUGUE,CONEXÃO,PDC,COM PINO ROSCADO,600A | PC | 954
PLUGUE,TERMINAL,C/CAPA,PTC,COM PINO ROSC | PC | 334.74
POÇO DE INSPEÇÃO XA PRÉ-FABRICADO MODULAR | PC | 41904.76
PORCA LOSANGULAR 3/8P | PC | 11.43
PORCA QUADRADA M16 24X24X13MM | PC | 1.39
PORCA-ARRUELA AÇO 3/4P | PC | 1.76
PORTA FUS 36,2 KV 100A 3,5 KA | PC | 167.69
PORTA-FUSÍVEL 15KV 100A 1,4KA | PC | 160.77
PORTA-FUSÍVEL 15KV 100A 7,1KA | PC | 124.77
PORTA-FUSÍVEL 15KV 200A 7,1KA | PC | 203.38
PORTA-FUSÍVEL 24KV 100A 1,4KA | PC | 153.37
PORTA-FUSÍVEL 24KV 100A 4,5KA | PC | 77.32
POSTE AÇO DIVERSOS A RECUPERAR | PC | 797.11
POSTE AÇO IP CÔNICO CONTÍNUO 6 M | PC | 458.46
POSTE AÇO IP CONICO CONTÍNUO 8,5 M | PC | 811.28
POSTE AÇO IP CÔNICO CONTÍNUO 8,5M | PC | 1524.19
POSTE AÇO IP ESCALONADO 4,50M | PC | 147.96
POSTE AÇO IP ESCALONADO COLONIAL 4M | PC | 275.13
POSTE AÇO IP ESCALONADO COLONIAL 6M | PC | 407.29
POSTE AÇO IP OCTOG ENGAST 11,3M P/ CHIC/SEÇÃO RETA | PC | 1053.51
POSTE AÇO IP OCTOG ENGAST 9,3M P/ CHIC/SEÇÃO RETA | PC | 904.93
POSTE AÇO IP OCTOG FLANG 11,8M P/ CHIC/SEÇÃO RETA | PC | 1568.2
POSTE AÇO IP OCTOG FLANG 7,8M P/ CHIC/SEÇÃO RETA | PC | 822.07
POSTE AÇO IP OCTOG FLANG 9,8M PARA CHIC/SEÇÃO RETA | PC | 980.24
POSTE AÇO IP RETO OCTOG 13,8M ENGASTADO | PC | 1529.85
POSTE AÇO,BASCULANTE,RETO8,5M,CIRCULAR,CÔNICO CONT | PC | 1200
POSTE AÇO,PA1,4,5M,30DAN,PARA PADRÃO ENTRADA | PC | 107.47
POSTE AÇO,PA3,4,5M,125DAN,PARA PADRÃO ENTRADA | PC | 173.27
POSTE AÇO,PA4,7M,40DAN,PARA PADRÃO ENTRADA | PC | 298.66
POSTE AÇO,PA5,7M,85DAN,PARA PADRÃO ENTRADA | PC | 614.66
POSTE COMPÓSITO, CIRC 11M, 300DAN, NÃO SECCIONADO | PC | 1489.95
POSTE COMPÓSITO, CIRC 11M, 300DAN, SEC 2 PARTES | PC | 1760.85
POSTE COMPÓSITO, CIRC 11M, 600DAN, NÃO SECCIONADO | PC | 1750
POSTE COMPÓSITO, CIRC 11M, 600DAN, SEC 2 PARTES | PC | 2450
POSTE COMPÓSITO, CIRC 121M, 600DAN, SEC 2 PARTES | PC | 2475
POSTE COMPÓSITO, CIRC 12M, 1000DAN, NÃO SECCIONADO | PC | 2150
POSTE COMPÓSITO, CIRC 12M, 1000DAN, SEC 2 PARTES | PC | 2475
POSTE COMPÓSITO, CIRC 12M, 300DAN, NÃO SECCIONADO | PC | 1484
POSTE COMPÓSITO, CIRC 12M, 300DAN, SEC 2 PARTES | PC | 1978
POSTE COMPÓSITO, CIRC 12M, 600DAN, NÃO SECCIONADO | PC | 2150
POSTE COMPÓSITO, CIRC 13M, 1000DAN, SEC 2 PARTES | PC | 2950
POSTE COMPÓSITO, CIRC 13M, 600DAN, SEC 2 PARTES | PC | 2600
POSTE COMPÓSITO, CIRC 15M, 600DAN, SEC 2 PARTES | PC | 3150
POSTE COMPÓSITO, CIRC 17M, 600DAN, SEC 2 PARTES | PC | 3750
POSTE COMPÓSITO, CIRC 18M, 600DAN, SEC 2 PARTES | PC | 4480
POSTE COMPÓSITO, CIRC 20M, 600DAN, SEC 2 PARTES | PC | 9481.5
POSTE COMPÓSITO, QUAD 11M, 300DAN, NÃO SECCIONADO | PC | 1350
POSTE COMPÓSITO, QUAD 11M, 300DAN, SEC 2 PARTES | PC | 1650
POSTE COMPÓSITO, QUAD 11M, 600DAN, NÃO SECCIONADO | PC | 1860
POSTE COMPÓSITO, QUAD 11M, 600DAN, SEC 2 PARTES | PC | 2470
POSTE COMPÓSITO, QUAD 12M, 1000DAN, NÃO SECCIONADO | PC | 2850
POSTE COMPÓSITO, QUAD 12M, 1000DAN, SEC 2 PARTES | PC | 3315
POSTE COMPÓSITO, QUAD 12M, 300DAN, NÃO SECCIONADO | PC | 1520
POSTE COMPÓSITO, QUAD 12M, 300DAN, SEC 2 PARTES | PC | 1998
POSTE COMPÓSITO, QUAD 12M, 600DAN, NÃO SECCIONADO | PC | 2190
POSTE COMPÓSITO, QUAD 12M, 600DAN, SEC 2 PARTES | PC | 2495
POSTE COMPÓSITO, QUAD 13M, 1000DAN, SEC 2 PARTES | PC | 2950
POSTE COMPÓSITO, QUAD 13M, 600DAN, SEC 2 PARTES | PC | 2600
POSTE COMPÓSITO, QUAD 15M, 600DAN, SEC 2 PARTES | PC | 3150
POSTE COMPÓSITO, QUAD 17M, 600DAN, SEC 2 PARTES | PC | 3750
POSTE COMPÓSITO, QUAD 18M, 600DAN, SEC 2 PARTES | PC | 4480
POSTE COMPÓSITO, QUAD 20M, 600DAN, SEC 2 PARTES | PC | 4850
POSTE CONCRETO CIRCULAR 11M 300DAN | PC | 840.99
POSTE CONCRETO CIRCULAR 11M 600DAN | PC | 1287.1
POSTE CONCRETO CIRCULAR 12M 300DAN | PC | 915.22
POSTE CONCRETO CIRCULAR 12M 600DAN | PC | 1553.19
POSTE CONCRETO CIRCULAR 12M1000DAN | PC | 1907.91
POSTE CONCRETO CIRCULAR 13M 600DAN | PC | 1767.28
POSTE CONCRETO CIRCULAR 13M1000DAN | PC | 2094.17
POSTE CONCRETO CIRCULAR/DT A RECUPERAR | PC | 29.96
POSTE CONCRETO DUPLO T 11M 300DAN | PC | 764.11
POSTE CONCRETO DUPLO T 11M 600DAN | PC | 1180.77
POSTE CONCRETO DUPLO T 12M 300DAN | PC | 789.59
POSTE CONCRETO DUPLO T 12M 600DAN | PC | 1039.58
POSTE CONCRETO DUPLO T 13M 600DAN | PC | 1214.08
POSTE CONCRETO DUPLO T 15M 600DAN | PC | 1845.22
POSTE CONCRETO DUPLO T 16M 600DAN | PC | 2447.79
POSTE CONCRETO DUPLO T 18M 600DAN | PC | 2409.63
POSTE CONCRETO DUPLO T 20M 600DAN | PC | 2447.79
POSTE CONCRETO DUPLO T 21M 1000DAN | PC | 4565.95
POSTE CONCRETO DUPLO T PROTENDIDO 13M 600DAN | PC | 862.95
POSTE CONCRETO DUPLO T PROTENDIDO 15M 600DAN | PC | 1093.18
POSTE CONCRETO DUPLO T PROTENDIDO 18M 600DAN | PC | 1600.84
POSTE CONCRETO RC IP 11,5M 150DAN | PC | 504.16
POSTE CONCRETO RC IP 13,5M 150DAN | PC | 743.29
POSTE CONCRETO RC IP 16M 150DAN | PC | 1113.29
POSTE EUCALIPTO 11M 300DAN | PC | 520.4
POSTE EUCALIPTO 11M 600DAN | PC | 690.38
POSTE EUCALIPTO 12M 300DAN | PC | 639.36
POSTE EUCALIPTO 12M 600DAN | PC | 1060.5
POSTE EUCALIPTO 13M 300DAN | PC | 396.54
POSTE EUCALIPTO 13M 600DAN | PC | 1201.63
POSTE EUCALIPTO 15M 600DAN | PC | 2551.69
POSTE EUCALIPTO 16M 600DAN (RESTRITO MANUTENÇÃO) | PC | 1947.97
POSTE EUCALIPTO 17M 600DAN (RESTRITO MANUTENÇÃO) | PC | 2343.69
POSTE EUCALIPTO 18M 600DAN | PC | 3191.97
POSTE EUCALIPTO 19M, 600DAN | PC | 4252.82
POSTE EUCALIPTO 20M 600DAN | PC | 5024.75
POSTE EUCALIPTO 9M 300DAN | PC | 359.67
POSTE MADEIRA A RECUPERAR | PC | 34.46
POSTE RETO OCTOGONAL 15M 300DAN ET/ETA9 | PC | 11500
POSTE RETO OCTOGONAL 15M 600DAN ET/ETA9 | PC | 13500
POSTE RETO OCTOGONAL 15M 600DAN HS5 | PC | 14500
POSTE RETO OCTOGONAL 15M 600DAN HS7 | PC | 14500
POSTE RETO OCTOGONAL 15M 600DAN HT7/HTA7 | PC | 14500
POSTE RETO OCTOGONAL 15M 600DAN HT9/HTA9 | PC | 14500
POSTE RETO OCTOGONAL 17M 600DAN ET/ETA9 | PC | 23500
POSTE RETO OCTOGONAL 17M 600DAN HS5 | PC | 23500
POSTE RETO OCTOGONAL 17M 600DAN HS7 | PC | 23500
POSTE RETO OCTOGONAL 17M 600DAN HT7/HTA7 | PC | 23500
POSTE RETO OCTOGONAL 17M 600DAN HT9/HTA9 | PC | 23500
POSTE RETO OCTOGONAL 19M 600DAN ET/ETA9 | PC | 21500
POSTE RETO OCTOGONAL 19M 600DAN HS5 | PC | 14500
POSTE RETO OCTOGONAL 19M 600DAN HS7 | PC | 14500
POSTE RETO OCTOGONAL 19M 600DAN HT7/HTA7 | PC | 14500
POSTE RETO OCTOGONAL 19M 600DAN HT9/HTA9 | PC | 14500
POSTE RETO OCTOGONAL 22M 600DAN ET/ETA9 | PC | 32500
POSTE RETO OCTOGONAL 22M 600DAN HS5 | PC | 33500
POSTE RETO OCTOGONAL 22M 600DAN HS7 | PC | 33500
POSTE RETO OCTOGONAL 22M 600DAN HT7/HTA7 | PC | 33500
POSTE RETO OCTOGONAL 22M 600DAN HT9/HTA9 | PC | 33500
PRENSA-CABO ALUMÍNIO 1P | PC | 9.19
PRENSA-CABO ALUMÍNIO 3/4'' | PC | 5.91
PRESILHA ELEVAÇÃO SEM ISOLADOR | PC | 311.66
PRESILHA SUSPENSÃO SEM ISOLADOR | PC | 240.29
PROJETOR DE EMBUTIR PISO PARA LÂMPADA REFLETORA | PC | 294.34
PROJETOR IP C/ EQUIP LÂMPADA VS 400W REATOR 220V | PC | 484.34
PROJETOR IP C/ EQUIP LÂMPADA VS 400W REATOR 240V | PC | 218.8
PROJETOR VM 250/400W P400MVR | PC | 85.4
PROJETOR VM 250/400W PL400MA | PC | 75.8
PROTETOR RETICULADO 220/127V 1.875A | PC | 51984.07
PROTETOR RETICULADO 220/127V 2.825A | PC | 105656.27
PROTETOR RETICULADO RECUPERÁVEL | PC | 14.29
QDP PARA TRANSFORMADOR 150KVA RDS | CJ | 5867.95
QDP PARA TRANSFORMADOR 300KVA RDS | CJ | 9578.01
QDP PARA TRANSFORMADOR 45KVA RDS | CJ | 4173.73
QDP PARA TRANSFORMADOR 500KVA RDS | CJ | 7000
QDP PARA TRANSFORMADOR 75KVA RDS | CJ | 4321.42
QUADRO DE DISTRIBUIÇÃO PVC CIRCULAR | PC | 15.23
REATOR DUPLO 2X16W 127V | PC | 34.33
REATOR DUPLO 2X32W | PC | 34.33
REATOR ELETRÔNICO 16W | PC | 12.2
REATOR ELETRÔNICO 20W | PC | 15.68
REATOR ELETRÔNICO 32W | PC | 17.79
REATOR LÂMPADA VAPOR MERCÚRIO 125W INTEG IP ORNAM | PC | 55
REATOR LÂMPADA VAPOR METÁLICO 150W LAMPIÃO COLONI | PC | 36.66
REATOR LÂMPADA VAPOR METÁLICO 35W EXTERNO IP ORNAM | PC | 30.53
REATOR LÂMPADA VAPOR METÁLICO 35W INTEGR IP ORNAM | PC | 55
REATOR LÂMPADA VAPOR METÁLICO 70W EXTERNO IP ORNAM | PC | 65
REATOR LÂMPADA VAPOR METÁLICO 70W INTEG IP ORNAM | PC | 36.45
REATOR LÂMPADA VAPOR METÁLICO 70W LAMPIÃO COLONIAL | PC | 42.07
REATOR LÂMPADA VM 125W INTEGRADO | PC | 37.79
REATOR LÂMPADA VM 250W EXTERNO | PC | 39.65
REATOR LÂMPADA VM 400W EXTERNO | PC | 51.43
REATOR LÂMPADA VM 400W INTEGRADO | PC | 54.22
REATOR LÂMPADA VS 100W INTEGRADO | PC | 64.74
REATOR LÂMPADA VS 100W INTEGRADO CONECTOR RÁPIDO | PC | 89.06
REATOR LÂMPADA VS 150W EXTERNO | PC | 44.55
REATOR LÂMPADA VS 150W INTEGRADO | PC | 64.85
REATOR LÂMPADA VS 150W INTEGRADO 240V | PC | 42.25
REATOR LÂMPADA VS 250W EXTERNO | PC | 59.73
REATOR LÂMPADA VS 250W INTEGRADO | PC | 51.33
REATOR LÂMPADA VS 250W INTEGRADO 240V | PC | 48.84
REATOR LÂMPADA VS 400W EXTERNO | PC | 84.37
REATOR LÂMPADA VS 400W INTEGRADO | PC | 64.82
REATOR LÂMPADA VS 400W PROJETOR IP 220V | PC | 64.52
REATOR LÂMPADA VS 400W PROJETOR IP 240V | PC | 79.83
REATOR LÂMPADA VS 70W EXTERNO | PC | 33.42
REATOR LÂMPADA VS 70W INTEGRADO | PC | 61.95
REATOR LÂMPADA VS 70W INTEGRADO CONECTOR RÁPIDO | PC | 36.91
REATOR PARTIDA.RÁPIDA 40W LÂMPADA.FLUORESCENTE | PC | 15.05
REATORES RECUPERÁVEIS | PC | 0.41
RECEPTÁCULO DE PORCELANA | PC | 0.92
RECEPTÁCULO ISOLANTE BLINDADO 15KV | PC | 196.23
RECEPTÁCULO ISOLANTE BLINDADO 25KV | PC | 66.43
RECEPTÁCULO PORCELANA E-27 PARA LUMINÁRIA | PC | 4.65
RECEPTÁCULO PORCELANA E-40 PARA LUMINÁRIA | PC | 7.04
RECEPTÁCULO TERMOPLÁSTICO COM RABICHO | PC | 2.2
RECEPTÁCULO ISOLANTE BLINDADO RIB-L 25KV | PC | 109.48
REGISTRADOR DIGITAL COM MEMÓRIA MASSA | PC | 1787.52
REGISTRADOR ELETRÔNICO PROGRAMÁVEL 2 CANAIS | PC | 1367.32
REGISTRADOR ELETRÔNICO PROGRAMÁVEL 3 CANAIS | PC | 609.29
REGULADOR MONOFÁSICO 15KV 167KVA | PC | 35561.51
REGULADOR MONOFÁSICO 15KV 250KVA | PC | 43667.11
REGULADOR MONOFÁSICO 15KV 76,2KVA | PC | 18686.75
REGULADOR MONOFÁSICO 25KV 144KVA | PC | 27151.14
REGULADOR MONOFÁSICO 34,5KV 200KVA | PC | 37988.2
REGULADOR MONOFÁSICO 34,5KV 333KVA | PC | 32027.77
REGULADOR MONOFÁSICO 34,5KV 400KVA | PC | 55847.03
REGULADOR TENSÃO MONOFÁSICO 15KV 114KVA | PC | 10655.36
REGULADOR MONOFÁSICO 25KV 288KVA | PC | 39433.95
RELÉ CONTROLADOR 120/240 VCA | PC | 0.05
RELÉ FOTOELÉTRICO 10A RECUPERÁVEL | PC | 2.69
RELÉ FOTOELÉTRICO 127V 10A INTERCAMBIÁVEL | PC | 9.55
RELÉ FOTOELÉTRICO ELETRÔNICO 105-305V | PC | 22.59
RELÉ FOTOELÉTRICO TEMPORIZADO | PC | 11.22
RELIGADOR MONOFÁSICO, 15KV, 100A, 4KA | PC | 18168.46
RELIGADOR MONOFÁSICO, 24KV, 100A, 4KA | PC | 18830.46
RELIGADOR TRIFÁSICO 24,2KV 560A 12KA P/AUTOMAÇÃO | PC | 42522.75
RELIGADOR TRIFÁSICO 36,2KV 560A 12KA P/AUTOMAÇÃO | PC | 41070
RESTAURADOR BRILHO A E 6B | CJ | 330
ROLDANA PVC 32/32 | PC | 0.05
SACADOR CONTRAPINO PARA IMPULSO | PC | 168.82
SACADOR E COLOCADOR PINO 16MM | PC | 49.25
SACOLA PARA BASTÃO UNIVERSAL | PC | 36.86
SACOLA PARA FERRAMENTAS IMPERMEÁVEL | PC | 82.15
SAPATILHA | PC | 2.82
SEÇÃO RETA OCTOGONAL 2,2M P/ POSTE DE AÇO OCTOG IP | PC | 247.66
SECCIONADOR PREFORMADO CERCA ARAME FARPADO | CJ | 5.53
SECCIONADOR PREFORMADO CERCA ARAME LISO | CJ | 9.48
SECCIONALIZADOR 1F ELET 15KV 2OP 16A C/REST INRUSH | PC | 1100
SECCIONALIZADOR 1F ELET 15KV 2OP 24A C/REST INRUSH | PC | 657.91
SECCIONALIZADOR 1F ELET 15KV 2OP 40A C/REST INRUSH | PC | 1158.45
SECCIONALIZADOR 1F ELET 15KV 2OP 56A C/REST INRUSH | PC | 654.15
SECCIONALIZADOR 1F ELET 15KV 3OP 16A C/REST INRUSH | PC | 1100
SECCIONALIZADOR 1F ELET 15KV 3OP 24A C/REST INRUSH | PC | 880
SECCIONALIZADOR 1F ELET 15KV 3OP 40A C/REST INRUSH | PC | 1150.58
SECCIONALIZADOR 1F ELET 15KV 3OP 56A C/REST INRUSH | PC | 702.11
SECCIONALIZADOR 1F ELETRON 15KV 200A C/REST INRUSH | PC | 954.01
SECCIONALIZADOR 3F ELETRON 15KV 200A C/REST INRUSH | PC | 14109.48
SECCIONALIZADOR 3F HIDRÁULICO 15KV 200A GN3 | PC | 1553.33
SECCIONALIZADOR MONOF ELET 24.2KV 6-215A | PC | 1361.87
SELA COM EXTENSOR E COLAR 38MM | PC | 1072.51
SELA COM EXTENSOR E COLAR 64MM | PC | 1200.15
SELA PARA AMARRAÇÃO DE CORDA | PC | 399.91
SELA PARA ATERRAMENTO TEMPORÁRIO | PC | 148.78
SELA PARA CRUZETA | PC | 14.43
SELA SIMPLES DE ELEVAÇÃO | PC | 720.84
SERRA CIRCULAR HIDRÁULICA | PC | 2963.25
SERRA CORRENTE HIDRÁULICA | PC | 4178.57
SERVIÇO DE CONSTRUÇÃO CÍVIL DE RDS | US | 1508.96
SERVIÇO DE CONSTRUÇÃO DE REDE DE DISTRIBUIÇÃO | US | 1749.93
SERVIÇO DE CONSTRUÇÃO ELETROMECÂNICA DE RDS | US | 1508.96
SERVIÇO DE GEOPROCESSAMENTO DE REDE DE DISTRIBUIÇÃ | US | 72.81
SERVIÇO DE PROJETO DE REDE DE DISTRIBUIÇÃO | US | 72.81
SERVIÇO DE TOPOGRAFIA DE REDE DE DISTRIBUIÇÃO | US | 72.81
SHORTING CAP PARA LUMINÁRIA IP | PC | 3.95
SINALEIRO VERMELHO DN 22MM | PC | 3.38
SINCRONIZADOR PARA REGULADOR | PC | 17700
SISTEMA MED. INDIVIDUAL EXTERNO (SMIE), IMAX 120A | PC | 2138
SISTEMA MED. INDIVIDUAL EXTERNO (SMIE), IMAX 200A | PC | 2139
SISTEMA MEDIÇÃO TRANSFORMADOR (SMTD), IMAX 1000A | PC | 4000
SOQUETE PARA CHAVE CATRACA | CJ | 191.14
SUCATA BASE PARA RELÉ 10A RECUPERÁVEL | PC | 0.06
SUCATA CABO AL.MULTIPLEX | KG | 4.88
SUCATA CABO CAA | KG | 1.97
SUCATA CABO COBRE ISOLADO | KG | 0.68
SUCATA CABO E FIOS AL.ISOLADO | KG | 1.17
SUCATA CABOS CA E FIOS AL | KG | 2.16
SUCATA CABOS MULTIPLEX | M | 2.35
SUCATA CHAVE FACA RECUPERAR | PC | 5.47
SUCATA COBERTURA PROTETORA RDA | KG | 0.1
SUCATA CRUZETA DE MADEIRA | PC | 2.46
SUCATA CRUZETA DE PLASTICO E FIBRA DE VIDRO | PC | 2.58
SUCATA DE ALUMÍNIO | KG | 0.71
SUCATA DE BOQUILHA DE LÂMPADA | KG | 0.72
SUCATA DE BRONZE MISTA | KG | 5.42
SUCATA DE CABO DE AÇO | KG | 3.34
SUCATA DE CHAVE FUSÍVEL | PC | 2.93
SUCATA DE CHUMBO | KG | 0.15
SUCATA DE COBRE | KG | 1.05
SUCATA DE FERRO | KG | 0.99
SUCATA DE FERRO ZINCADO | KG | 0.48
SUCATA DE FIOS COPPERWELD | KG | 1.15
SUCATA DE FIOS/CB ACO ALUM | KG | 5.04
SUCATA DE ISOLADOR PORCELANA | KG | 6.68
SUCATA DE POLIETILENO RDI/RSI RECUPERAR | PC | 3.34
SUCATA DE REATORES | KG | 0.6
SUCATA DE TC E TP | KG | 8.67
SUCATA FIOS/CABOS CA ISOLADOS | KG | 3.68
SUCATA MEDIDOR DE KWH | KG | 4.39
SUCATA PÁRA-RAIOS | PC | 4.19
SUCATA PONTA POSTE MADEIRA | M3 | 1.02
SUCATA POSTE AÇO | PC | 4.38
SUCATA POSTE AROEIRA | PC | 30.73
SUCATA POSTE CONCRETO | PC | 23.79
SUCATA POSTE CONCRETO CIRCULAR | PC | 26.12
SUCATA POSTE EUCALIPTO | PC | 26.87
SUCATA RELÉ FOTOELÉTRICO | KG | 0.97
SUCATA TRANSFORMADOR DISTRIBUIÇÃO | PC | 280.62
SUPORTE 210MM TRANSFORMADOR POSTE CC | PC | 29.02
SUPORTE 225MM TRANSFORMADOR POSTE CC | PC | 63.13
SUPORTE 240MM TRANSFORMADOR POSTE CC | PC | 105.22
SUPORTE 255MM TRANSFORMADOR POSTE CC | PC | 126.6
SUPORTE 270MM TRANSFORMADOR POSTE CC | PC | 106.62
SUPORTE 285MM TRANSFORMADOR POSTE CC | PC | 136.89
SUPORTE AÇO FIXAÇÃO EMENDA PRÉ-MOLDADA | PC | 0.01
SUPORTE BANDEIRA DIR. SUPERIOR OU ESQ. INFERIOR | PC | 185.36
SUPORTE BANDEIRA ESQ. SUPERIOR OU DIR. INFERIOR | PC | 185.36
SUPORTE BANDEJA PARA CABO ISOLADO | PC | 30.87
SUPORTE BTX 600A 15KV | PC | 233.1
SUPORTE DE TOPO PARA ISOLADOR PILAR | PC | 32.34
SUPORTE FLEXÍVEL PARA SOQUETE LINHA VIVA | PC | 202.34
SUPORTE IP 1 LUMINÁRIA POSTE RC OU AÇO 10/12/14M | PC | 60.93
SUPORTE IP 1LUMINÁRIA POSTE AÇO CÔNICO CONT 6/8,5M | PC | 34.14
SUPORTE IP 2 LUMINÁRIAS POSTE RC OU AÇO 10/12/14M | PC | 89.93
SUPORTE IP 2 NÍVEL PARA LUMINÁRIA POLIMERO/AL TOPO | PC | 28.07
SUPORTE IP 2 NÍVEL PARA LUMINÁRIA SEMI ESFÉRICA/AL | PC | 24.86
SUPORTE IP 2LUMINÁRIAS POSTE AÇO CÔNIC CONT 6/8,5M | PC | 62.49
SUPORTE IP COLONIAL CURTO 0,45M PAREDE VOLUTA RETA | PC | 268.21
SUPORTE IP COLONIAL LONGO 0,60M PAREDE VOLUTA RETA | PC | 270.75
SUPORTE ISOLADO PARA BY-PASS | PC | 193.36
SUPORTE ISOLANTE PARA CONDUTOR | PC | 375.51
SUPORTE L DE TOPO DE POSTE ITEM 1 | PC | 30.27
SUPORTE L PARA CRUZETA | PC | 24.95
SUPORTE MASTRO CRUZETA AUXILIAR | PC | 462.11
SUPORTE PARA BTX-L OPERAÇÃO EM CARGA 200A | PC | 60.92
SUPORTE PARA FIXAÇÃO MÓDULOS FOTOVOLTAICOS | PC | 263.87
SUPORTE PARA GRAMPO ATERRAMENTO | PC | 4.39
SUPORTE PÁRA-RAIOS REDE SECUNDÁRIA | PC | 19.21
SUPORTE REDE SMC 380X510X500MM CONCENTRADOR SEC | PC | 455
SUPORTE REDE SMC 76,2X320X496MM CONCENTRADOR SEC | PC | 113
SUPORTE RETO PARA FIXAÇÃO DE CX.MEDIÇÃO EM CRUZETA | PC | 67.31
SUPORTE TL PARA CHAVE FACA TOPO POSTE | PC | 44.13
SUPORTE TRANSFORMADOR POSTE MADEIRA E DT | PC | 33.85
SUPORTE Z PARA CHAVE FUSÍVEL | PC | 21.56
SUPORTE,MÓDULO BÁSICO T,MBT,600A,AÇO,ZIN | PC | 140.28
TALHA ALAVANCA COM CORRENTE 7,5KN | PC | 574.38
TALHA DE CABO DE AÇO 30M 16KN | CJ | 1128.65
TAMPA CONCRETO COM ANEL DE FERRO NODULAR PARA ZB | CJ | 324.33
TAMPA CONCRETO PARA CÂMARA TA | PC | 247.3
TAMPA CONCRETO PARA CÂMARA TB | PC | 500.29
TAMPA P/ FUSÍVEL DIAZED TIPO D 35-63A | PC | 3.26
TAMPA PARA CAIXA ZD | CJ | 1240.7
TAMPÃO DEN 125MM, PARA DUTO PEAD DEN 125MM | PC | 7.08
TAMPÃO DEN 140MM, PARA DUTO PEAD DEN 140MM | PC | 12.57
TAMPÃO DEN 63MM, PARA DUTO PEAD DEN 63MM | PC | 1.26
TAMPÃO DEN 90MM, PARA DUTO PEAD DEN 90MM | PC | 5.57
TC 100-5A 15KV | PC | 666.9
TC 100-5A 25,8KV | PC | 1211.96
TC 100-5A 34,5KV | PC | 990.93
TC 10-5A 15KV | PC | 1049.15
TC 10-5A 25,8KV | PC | 520.77
TC 10-5A 34,5KV | PC | 900.49
TC 15-5A 15KV | PC | 315.65
TC 200-5A 0,6KV | PC | 157.32
TC 200-5A 15KV | PC | 321.46
TC 200-5A 34,5KV | PC | 2120.51
TC 25-5A 15KV | PC | 1030.04
TC 25-5A 25,8KV | PC | 548.14
TC 25-5A 34,5KV | PC | 1813.77
TC 400-5A 0,6KV | PC | 79.56
TC 400-5A 15KV | PC | 322.8
TC 400-5A 34,5KV | PC | 1817.27
TC 50-5A 15KV | PC | 1133.71
TC 50-5A 25,8KV | PC | 541.53
TC 50-5A 34,5KV | PC | 1054.92
TC 5-5A 15KV | PC | 872.98
TC 5-5A 25,8KV | PC | 1229.93
TC 5-5A 34,5KV | PC | 2143.68
TC 600-5A 0,6KV | PC | 165.17
TECIDO ALGODÃO CRU | KG | 4.51
TERMINAL CONSULTA RDC | PC | 85.58
TERMINAL DESCONECTÁVEL COTOV TDC 15KV 200A 120MM² | PC | 215.14
TERMINAL DESCONECTÁVEL COTOV TDC 25KV 200A 50MM² | PC | 156.59
TERMINAL DESCONECTÁVEL RETO - TDR 15KV 200A 120MM² | PC | 306.73
TERMINAL DESCONECTÁVEL RETO - TDR 25KV 200A 50MM² | PC | 185.07
TERMINAL DESCONECTÁVEL T 25KV 200A | PC | 286.32
TERMINAL MODULAR EXTERNO - TME 120MM² 15KV | PC | 168.58
TERMINAL MODULAR EXTERNO - TME 185MM² 15KV | PC | 395.88
TERMINAL MODULAR EXTERNO - TME 185MM² 25KV | PC | 240.52
TERMINAL MODULAR EXTERNO - TME 400MM² 15KV | PC | 349.67
TERMINAL MODULAR EXTERNO - TME 50MM² 15KV | PC | 356.39
TERMINAL MODULAR EXTERNO - TME 50MM² 25KV | PC | 231.49
TERMINAL MODULAR EXTERNO - TME 70MM² 35KV | PC | 181.72
TERMINAL PARA BATERIA CABO 16MM | PC | 1.34
TERMINAL TDF-L CA 50MM² 25KV 430MM | PC | 831.29
TERMINAL TDF-L CA 50MM² 25KV 540MM | PC | 1430.19
TERMINAL DESCONECTÁVEL COTOV TDA-L 25KV 200A ATERR | PC | 974
TERMINAL DESCONECTÁVEL COTOV TDC-L 25KV 200A 120MM | PC | 68.73
TERMINAL DESCONECTÁVEL COTOV TDC-L 25KV 200A 50MM² | PC | 70.62
TERMINAL, LEITURA, INDIVIDUAL, TLI, TCCI | PC | 60
TESOURÃO ARTICULADO 610MM | PC | 113.48
TESOURÃO ISOLADO PARA CAA 336,4MCM | PC | 1926.8
TESOURÃO ISOLADO PARA CAA 53MM² | PC | 485.99
TESTADOR DE ILUMINAÇÃO PÚBLICA | PC | 193
TESTADOR FASE 16KV 2 BASTÕES | PC | 3384.28
TESTADOR TENSÃO NEON 120V | PC | 0.94
TOMADA 10A RELÉ FOTOELÉTRICO | PC | 18.64
TOMADA 3 PINOS | PC | 0.01
TOMADA 50A RELÉ FOTOELÉTRICO | PC | 85.96
TOMADA 50A RELÉ FOTOELÉTRICO À RECUPERAR | PC | 0.58
TOMADA UNIVERSAL 10A 250V | PC | 1.65
TORA AROEIRA 1,50M | PC | 41.89
TORA EUCALIPTO 1,00M | PC | 55.27
TP 15KV 70-1 | PC | 1644.06
TP 25,8KV 120-1 | PC | 1139.97
TP 34,5KV 175-1 | PC | 2021.33
TRANSFORMADOR MONOFÁSICO 15KV 10KVA | PC | 2369.89
TRANSFORMADOR MONOFÁSICO 15KV 15KVA | PC | 2914.49
TRANSFORMADOR MONOFÁSICO 15KV 25KVA | PC | 3781
TRANSFORMADOR MONOFÁSICO 15KV 37,5KVA | PC | 10735.47
TRANSFORMADOR MONOFÁSICO 24,2KV 10KVA | PC | 5097.64
TRANSFORMADOR MONOFÁSICO 24,2KV 15KVA | PC | 687.26
TRANSFORMADOR MONOFÁSICO 24,2KV 25KVA | PC | 8303.38
TRANSFORMADOR MONOFÁSICO 24,2KV 37,5KVA | PC | 10676.25
TRANSFORMADOR MONOFÁSICO 36,2KV 10KVA | PC | 2153.85
TRANSFORMADOR MONOFÁSICO 36,2KV 15KVA | PC | 2003.29
TRANSFORMADOR MONOFÁSICO 36,2KV 37,5KVA | PC | 3304.49
TRANSFORMADOR POTÊNCIA MONO 36,2KV 0,835MVA 19,9KV | PC | 50000
TRANSFORMADOR POTÊNCIA MONO 36,2KV 0,835MVA 7,9KV | PC | 46459.27
TRANSFORMADOR POTÊNCIA MONO 36,2KV 1,67MVA 19,9KV | PC | 68565.58
TRANSFORMADOR POTÊNCIA MONO 36,2KV 1,67MVA 7,96KV | PC | 82400.05
TRANSFORMADOR SECO 300 KVA 15 KV 220/127 V | PC | 93576.12
TRANSFORMADOR SECO 500 KVA 15 KV 220/127 V | PC | 146878.99
TRANSFORMADOR SECO 500 KVA 24,2 KV 220/127 V | PC | 24806.25
TRANSFORMADOR SECO 750 KVA 15 KV 220/127 V | PC | 30723.42
TRANSFORMADOR TRIFÁSICO 15/36,2KV 1MVA | PC | 56000
TRANSFORMADOR TRIFÁSICO 15/36,2KV 2,5MVA | PC | 112837.64
TRANSFORMADOR TRIFÁSICO 15KV 150KVA | PC | 10266.65
TRANSFORMADOR TRIFÁSICO 15KV 300KVA | PC | 19967.23
TRANSFORMADOR TRIFÁSICO 15KV 30KVA | PC | 3938.79
TRANSFORMADOR TRIFÁSICO 15KV 45KVA | PC | 4602.73
TRANSFORMADOR TRIFÁSICO 15KV 75KVA | PC | 6591.01
TRANSFORMADOR TRIFÁSICO 15KV RDI 300KVA | PC | 22161.72
TRANSFORMADOR TRIFÁSICO 24,2KV 150KVA | PC | 26662.24
TRANSFORMADOR TRIFÁSICO 24,2KV 300KVA | PC | 18452.46
TRANSFORMADOR TRIFÁSICO 24,2KV 30KVA | PC | 4806.65
TRANSFORMADOR TRIFÁSICO 24,2KV 45KVA | PC | 5215.49
TRANSFORMADOR TRIFÁSICO 24,2KV 75KVA | PC | 9773.2
TRANSFORMADOR TRIFÁSICO 36,2/15KV 1MVA | PC | 107599.6
TRANSFORMADOR TRIFÁSICO 36,2KV 150KVA | PC | 20000
TRANSFORMADOR TRIFÁSICO 36,2KV 300KVA | PC | 20000
TRANSFORMADOR TRIFÁSICO 36,2KV 30KVA | PC | 4067.3
TRANSFORMADOR TRIFÁSICO 36,2KV 45KVA | PC | 8702.39
TRANSFORMADOR TRIFÁSICO 36,2KV 75KVA | PC | 7941.41
TRANSFORMADOR TRIFÁSICO SUB 15KV 1000KVA BCH EPOXI | PC | 56060.7
TRANSFORMADOR TRIFÁSICO SUB 15KV 500KVA BCH EPOXI | PC | 54388.95
TRANSFORMADOR TRIFÁSICO SUB 15KV 750KVA BCH EPOXI | PC | 61259.38
TRANSFORMADOR TRIFÁSICO SUB PEDESTAL 15KV 150KVA | PC | 32997.03
TRANSFORMADOR TRIFÁSICO SUB PEDESTAL 15KV 300KVA | PC | 56347.95
TRANSFORMADOR TRIFÁSICO SUB PEDESTAL 15KV 45KVA | PC | 13110.77
TRANSFORMADOR TRIFÁSICO SUB PEDESTAL 15KV 500KVA | PC | 48795.17
TRANSFORMADOR TRIFÁSICO SUB PEDESTAL 15KV 75KVA | PC | 15017.29
TRANSFORMADOR TRIFÁSICO SUBTERRÂNEO 24,2KV 500KVA | PC | 52661.7
TRANSFORMADOR TRIFÁSICO 15KV 150KVA BUCHA EPOXI | PC | 13268.33
TRANSFORMADOR TRIFÁSICO 15KV 45KVA BUCHA EPOXI | PC | 3226.29
TRANSFORMADOR TRIFÁSICO 15KV 75KVA BUCHA EPOXI | PC | 5964.53
TRENA DE FIBRA 50M | PC | 49.23
TRIPÉ PARA PLATAFORMA 1200MM LINHA VIVA | PC | 808.38
TUBO ISOLANTE TERMOCONTRÁTIL 100/40 MM | M | 133.07
TUBO ISOLANTE TERMOCONTRÁTIL 120/50 MM | M | 125.49
TUBO PVC SOLDÁVEL D 50MM | PC | 16.83
TUBO PVC SOLDÁVEL D 60MM | PC | 22.91
TUBO TERMOCONTRÁTIL 35-70MM² 1KV | PC | 8.19
TUBO TERMOCONTRÁTIL CABO 120MM² 1KV | PC | 14.18
TUBO TERMOCONTRÁTIL CABO 35MM² 1KV | PC | 4.58
TUBO TERMOCONTRÁTIL CABO 70MM² 1KV | PC | 17.58
VÁLVULA,ALÍVIO,PRESSÃO,P/TRANSFORMADOR,P | PC | 7500
VIGA C-254X29,7X4028MM | PC | 1044.56
VIGA I-W 250X28,4X6200MM | PC | 1739.13
VOLTÍMETRO AMPERÍMETRO ALICATE | PC | 28.21
VOLTÍMETRO AMPERÍMETRO GRÁFICO PORTÁTIL | PC | 6122.63
VOLTÍMETRO AMPERÍMETRO OHMÍMETRO ALICATE 750V | PC | 59.24
MÃO DE OBRA DE CONSTRUÇÃO DE RDA URBANA | US | 2309.91